## Лист1
РГП на ПХВ "КазНУ им.Аль-Фараби" МОН РК
Наименование Оборудования, Марка | Производитель | Год производства | Сроки поверки | Краткая характеристика оборудования | Место нахождения по университету | Ответственное лицо по работе за оборудованием (ФИО, должность) | Контактные данные отвественных лиц (тел., email) | Ответственный за инструктаж (ФИО, должность) | Примечание | Разрешенные дни для пользования оборудованием | Время пользования оборудованием | Лица, которые могут пользоваться оборудованием
Факультет биологии и биотехнологии
Ана+R:R[69]лизатор биохимический полуавтоматический | США | 2008-12-24 |  | Методы расчета и измерения конечная точка, Кинетика, Мульти- Стандарт, Двухточечный режим (кинетика по стандарту), Двухволновые измерения, Абсорбция, Бланк.Фактор рассчитывается автоматически.Количество методик: встроенные - 40, пользовательские - 60. Диапазон длин волн (нм)-340-805 | Факультет биологии и биотехнологии, Кафедра биоразнообразия и биоресурсов, 318 лаборатория, 3 этаж. | Сутуева Л. | 87024013739 тел. сот. | Шалахметова Т.М. 87772411018 |  | Будние дни | 9:00-18:00 | Студенты, ППС, Сотрудники КазНУ.
Аппаратно-иследовательский комплекс для цифровой микрофотографии/78140/25.12.08/12.3.1.1 | Россия | 2008-12-25 |  | Тип лампочки светодиод. Подсветка проходящий свет. Длина 230 мм. Бренд LEICA-MICROSYSTEMS. Ширина 182 мм. Конструкция бинокулярный. Высота 380 мм | Факультет биологии и биотехнологии, Кафедра биоразнообразия и биоресурсов, 318 лаборатория, 3 этаж. | Сутуева Л. | 87025013739 тел. сот. | Шалахметова Т.М. 87772411018 |  | Будние дни | 9:00-18:00 | Студенты, ППС, Сотрудники КазНУ.
Баня водянная ЕН-4.1/79577/25.12.08/12.3.2.1 | Россия | 2008-12-25 |  | Диапазон рабочих температур Токр+5...+200 °С. Одно рабочее место диаметром 110 мм с пятью стальными уплотнительными кольцами. Штампованная стальная ванна объемом 2.5 литра и глубиной 60 мм. | Факультет биологии и биотехнологии, Кафедра биоразнообразия и биоресурсов, 538 лаборатория, 5 этаж. | Мамилов Н.Ш. | 87771640199 тел.сот. | Мамилов Н.Ш. 87771640199 тел.сот. |  | Будние дни | 9:00-18:00 | Студенты, ППС, Сотрудники КазНУ.
Бидистиллятор 2102/78201/24.12.08/12.3.2.1 | Россия | 2008-12-24 |  | GFL 2102 Производительность, л/ч 2 4 Удельная элетропроводность воды на выходе, мкСм/см 1,6 Защита от перегрева есть Бак-накопитель нет Потребление охлаждающей воды, л/ч 72 120 | Факультет биологии и биотехнологии, Кафедра биоразнообразия и биоресурсов, 318 лаборатория, 3 этаж. | Сутуева Л. | 87024013739 лел. сот. | Шалахметова Т.М. 87772411018 |  | Будние дни | 9:00-18:00 | Студенты, ППС, Сотрудники КазНУ.
Бинокль/83795/27.05.09/12.5.1.1 | Китай | 2009-05-27 |  | Увеличение - 8x Диаметр объектива - 30 мм Угловое поле зрения реальное - 7.4° Поле зрения на расстоянии 1000 м - 131 м Минимальная дистанция фокусировки 3.3 м Тип призмы - Porro Материал призмы - BAK-4 Сумеречный фактор - 15.4 Вынос выходного зрачка - 15.5 мм Регулировка расстояния между зрачками - есть Длина - 115 мм Вес - 524 г Увеличение - 8x Диаметр объектива - 30 мм Угловое поле зрения реальное - 7.4° Поле зрения на расстоянии 1000 м - 131 м Минимальная дистанция фокусировки 3.3 м Тип призмы - Porro Материал призмы - BAK-4 Сумеречный фактор - 15.4 Вынос выходного зрачка - 15.5 мм Регулировка расстояния между зрачками - есть Длина - 115 мм Вес - 524 г | Факультет биологии и биотехнологии, Кафедра биоразнообразия и биоресурсов, склад. Факультет биологии и биотехнологии, Кафедра биоразнообразия и биоресурсов, склад. Факультет биологии и биотехнологии, Кафедра биоразнообразия и биоресурсов, склад.Факультет биологии и биотехнологии, Кафедра биоразнообразия и биоресурсов, склад.Факультет биологии и биотехнологии, Кафедра биоразнообразия и биоресурсов, склад.Факультет биологии и биотехнологии, Кафедра биоразнообразия и биоресурсов, склад.Факультет биологии и биотехнологии, Кафедра биоразнообразия и биоресурсов, склад. | Парпиева С.М. | 87054004291 тел.сот. | Парпиева С.М. 87054004291 тел.сот. |  | Будние дни | 9:00-18:00 | Студенты, ППС, Сотрудники КазНУ.
Вентилируемый клеточный комплекс IR 20 | Италия | 2012-09-13 |  | Размер стеллажа: 1140х600х1750мм Материал стеллажа: нержавеющая сталь Размеры клетки:420х240х240мм Материал клетки: полисульфон, нержавеющая сталь Крышка клетки с фильтрами, диаметр входного и выходного отверстия для воздуха 20 мм. Количество клеток: 20 | Факультет биологии и биотехнологии, Кафедра биоразнообразия и биоресурсов, 318 лаборатория, 3 этаж. | Сутуева Л. | 87024013739 тел. сот. | Шалахметова Т.М. 87772411018 |  | Будние дни | 9:00-18:00 | Студенты, ППС, Сотрудники КазНУ.
Весы электронные до 200 г, дискретность - 0,01г | Россия | 2012-09-12 |  | Стабилизация, с - ≤1 Дискретность, г - 0,01 Нелинейность, г - ±0,02 Питание - переменный ток 100-240 B; 4 батарейки AA (опция) | Факультет биологии и биотехнологии, Кафедра биоразнообразия и биоресурсов, 18 лаборатория, цокольный этаж. | Жаркова И. М. | 87055436552 тел.сот. | Жаркова И.М. 87055436552 тел.сот. |  | Будние дни | 9:00-18:00 | Студенты, ППС, Сотрудники КазНУ.
Гомогенизатор Ultra Turrax Tube/77604/09.12.08/12.3.2.1 | Германия | 2008-12-09 |  | Скорость: 400-8000 об/мин Макс. вязкость: 5000mPas Габариты (ШхГхВ): 122х178х54мм Напряжение: 100-240В Вес:0,9 кг | Факультет биологии и биотехнологии, Кафедра биоразнообразия и биоресурсов, 9 лаборатория, 1 этаж. | Сутуева Л. | 87024013739 тел. сот. | Шалахметова Т.М. 87772411018 |  | Будние дни | 9:00-18:00 | Студенты, ППС, Сотрудники КазНУ.
Дистиллятор АЭ-10МО/77553/09.12.08/12.3.2.1 | Россия | 2008-12-09 |  | Производительность, л/ч: 10 (-10%) Напряжение, В: 380 Потребляемая мощность, кВт: 7,2 Расход исходной воды, л/ч: 75 (±10%) Габаритные размеры (ДхШхВ), мм: 335х275х460 | Факультет биологии и биотехнологии, Кафедра биоразнообразия и биоресурсов, 318 лаборатория, 3 этаж. | Сутуева Л. | 87024013739 тел. сот. | Шалахметова Т.М. 87772411018 |  | Будние дни | 9:00-18:00 | Студенты, ППС, Сотрудники КазНУ.
Дистиллятор АЭ-10МО/77554/09.12.08/12.3.2.1 | Россия | 2008-12-09 |  |  | Факультет биологии и биотехнологии, Кафедра биоразнообразия и биоресурсов, 318 лаборатория, 3 этаж. | Сутуева Л. | 87024013739 тел.сот | Шалахметова Т.М. 87772411018 |  | Будние дни | 9:00-18:00 | Студенты, ППС, Сотрудники КазНУ.
Источник тока для электрофореза | Бельгия | 2011-02-14 |  | Модель EV215 Напряжение 0 … 1200 V Ток 0 … 500 mA Мощность 0 … 300 W Параметр диапазона 1 ... 100% Таймер 0 ... 99:59 h | Факультет биологии и биотехнологии, Кафедра биоразнообразия и биоресурсов, 538 лаборатория, 5 этаж. | Мамилов Н.Ш. | 87771640199 тел.сот. | Мамилов Н.Ш. 87771640199 тел.сот. |  | Будние дни | 9:00-18:00 | Студенты, ППС, Сотрудники КазНУ.
Криохранилища 3 KSBL | Россия | 2012-09-12 |  | Гелиевые криостаты КГ-7/150, КГ-15/150, КГ-30/300 и КГ-60/300 предназначены для проведения экспериментов при температуре жидкого гелия. Представляют собой широкогорлые гелиевые сосуды из нержавеющей стали с экраном, охлаждаемым парами гелия, которые погружены в азотную ванну. | Факультет биологии и биотехнологии, Кафедра биоразнообразия и биоресурсов, 318 лаборатория, 3 этаж. | Сутуева Л. | 87024013739 тел. сот. | Шалахметова Т.М. 87772411018 |  | Будние дни | 9:00-18:00 | Студенты, ППС, Сотрудники КазНУ.
Криохранилища 3 KSBL | Россия | 2012-09-12 |  |  | Факультет биологии и биотехнологии, Кафедра биоразнообразия и биоресурсов, 318 лаборатория, 3 этаж. | Сутуева Л. | 87024013739 тел. сот. | Шалахметова Т.М. 87772411018 |  | Будние дни | 9:00-18:00 | Студенты, ППС, Сотрудники КазНУ.
Мешалка магнитная RT-5 power с подогревом/78171/24.12.08/12.3.2.1 | Германия | 2010-12-27 |  | 5-Местная магнитная мешалка c подогревом, диапазон регулирования скорости 0-1100 об/мин, нагрев до 120°С, объём перемешиваемой жидкости до 2 л. | Факультет биологии и биотехнологии, Кафедра биоразнообразия и биоресурсов, 318 лаборатория, 3 этаж. | Сутуева Л. | 87024013739 тел. сот. | Шалахметова Т.М. 87772411018 |  | Будние дни | 9:00-18:00 | Студенты, ППС, Сотрудники КазНУ.
Микроскоп бинокул. лабораторный с высококач. ахроматич. объективами | Австрия | 2010-12-29 | [7 empty] | Будние дни | 9:00-18:00 | Студенты, ППС, Сотрудники КазНУ.
Микроскоп бинокулярный | Россия | 2014-01-10 |  | ип: бинокулярная, - увеличение: 1 крат, - угол наклона окулярных тубусов 30°, • параллельность осей бинокуляра при любом межзрачковом расстоянии в направлениях: • вертикальном - расхождение не более 15', • горизонтальном - схождение не более 20', | [5 empty] | Будние дни | 9:00-18:00 | Студенты, ППС, Сотрудники КазНУ.
Микроскоп бинокулярный | Россия | 2014-01-11 | [7 empty] | Будние дни | 9:00-18:00 | Студенты, ППС, Сотрудники КазНУ.
Микроскоп бинокулярный | Россия | 2014-01-12 | [7 empty] | Будние дни | 9:00-18:00 | Студенты, ППС, Сотрудники КазНУ.
Микроскоп бинокулярный MIS-8000 | Китай | 2012-09-12 |  | Оптическая система Corrected Infinity Головка наблюдения Бинокулярная головка, регулировка наклона 0° ~ 40° | Факультет биологии и биотехнологии, Кафедра биоразнообразия и биоресурсов, 13 аудитория, 2 этаж. | Билялова Г. Ж., Баймаганбетова М. | 87782028913 тел.сот. |  |  | Будние дни | 9:00-18:00 | Студенты, ППС, Сотрудники КазНУ.
Микроскоп бинокулярный MIS-6000 | Китай | 2012-09-12 |  | Оптическая насадка - бинокуляр Эргономичный тубус с наклоном 30°, вращение наклонного тубуса 360° Окуляр 10Х 22мм Межзрачковое расстояние 55-75 мм | [5 empty] | Будние дни | 9:00-18:00 | Студенты, ППС, Сотрудники КазНУ.
Микроскоп МС20/78172/24.12.08/12.3.2.1 | Австрия | 2008-12-10 |  |  | Факультет биологии и биотехнологии, Кафедра биоразнообразия и биоресурсов, 312 аудитория, 3 этаж. | Салмурза Р. | 87471215959 тел.сот. |  |  | Будние дни | 9:00-18:00 | Студенты, ППС, Сотрудники КазНУ.
Микроскоп МС20/78173/24.12.08/12.3.2.1 | Австрия | 2008-12-10 | [7 empty] | Будние дни | 9:00-18:00 | Студенты, ППС, Сотрудники КазНУ.
Микроскоп МС300 (комплектация TS)/78175/24.12.08/12.3.2.1 | Австрия | 2008-12-24 |  | Увеличение от 40 до 1600х (опция) Визуальная насадка: бинокулярная, вращающаяся (360°), наклон окулярных трубок 30°, диоптрийная наводка ±5 дптр., межзрачковое расстояние 55 - 75 мм Окуляры: широкопольные WF 10х/18 ммопция: окуляр 16x/12 | [5 empty] | Будние дни | 9:00-18:00 | Студенты, ППС, Сотрудники КазНУ.
Микроскоп стереоскопический | Россия | 2010-12-29 |  | Вес 3.2. Питание сеть 220+-22/50. Окуляры 10/20Цвет белый. Подсветка галогенная. Материал оптики оптическое стекло Объективы 1х/2х Увеличение 10 — 20 Насадка микроскопа бинокулярная Фирма-производитель Микромед | [5 empty] | Будние дни | 9:00-18:00 | Студенты, ППС, Сотрудники КазНУ.
Микроскоп стереоскопический | Россия | 2010-12-30 | [7 empty] | Будние дни | 9:00-18:00 | Студенты, ППС, Сотрудники КазНУ.
Микротом замораживающий предназначен для получения срезов замороденных животной и растит. Тканей |  | 2013-12-26 |  | Диапазон автоматической подачи объекта, мкм 1 - 30. Цена деления шкалы автоматической подачи объекта, мкм 1. Наибольший размер среза, мм 35x35 Рабочий ход замораживающего столика, мм, не менее 15. Габаритные размеры, мм 300x240x320. Масса, кг, не более микротома 8,5 в полном комплекте поставки 15 | Факультет биологии и биотехнологии, Кафедра биоразнообразия и биоресурсов, 306 аудитория, 3 этаж. | Салмурза Р. | 87471215959 тел.сот. |  |  | Будние дни | 9:00-18:00 | Студенты, ППС, Сотрудники КазНУ.
Микротом МЗП-01 |  | 2012-09-12 |  |  | Факультет биологии и биотехнологии, Кафедра биоразнообразия и биоресурсов, 16, 15 аудитория, 1 этаж. | Ахтаева Н. З. , Жаркова И. М | 87055436552 тел.сот. | Жаркова И.М. 87055436552 тел.сот. |  | Будние дни | 9:00-18:00 | Студенты, ППС, Сотрудники КазНУ.
Микротом МЗП-01 Техном |  | 2013-12-26 | [7 empty] | Будние дни | 9:00-18:00 | Студенты, ППС, Сотрудники КазНУ.
ПЦР - бокс SCR -2 А1 | Сингапур | 2011-03-11 |  | Модель SCR-2A1. Внешние размеры, ш х г х в, мм 730 х 617 х 950. Размер рабочей зоны, ш х г х в, мм 630 х 538 х 550. Объем воздушного потока при начальном значении скорости, м3/ч 300 | [5 empty] | Будние дни | 9:00-18:00 | Студенты, ППС, Сотрудники КазНУ.
Ридер планшетный для ИФА без инкубатора | Китай | 2011-03-18 |  | Вид аналитической системы Полуавтомат. Тип системы Открытая. Источник света Галогеновая лампа с автоматическим управлением. Оптическая система 8-канальная волоконная оптика;бихроматическое считывание. | Факультет биологии и биотехнологии, Кафедра биоразнообразия и биоресурсов, 9 лаборатория, 1 этаж. | Сутуева Л. | 87024013739 тел.сот. | Шалахметова Т.М. 87772411018 |  | Будние дни | 9:00-18:00 | Студенты, ППС, Сотрудники КазНУ.
рН-метр С931 Р/77528/09.12.08/12.3.2.1 |  | 2008-12-09 |  | Дисплей: символьный ЖКИ. Питание: сетевое 220 В, частотой 50 Гц автономное 6В (1,5Вx4 элемента A316). Потребление: не более 10 мА. Масса: 0,3 кг Габаритные размеры: 190 x 95 x 55 мм | Факультет биологии и биотехнологии, Кафедра биоразнообразия и биоресурсов, 538 лаборатория, 5 этаж. | Мамилов Н.Ш. | 87771640199 тел.сот. | Мамилов Н.Ш. 87771640199 тел.сот. |  | Будние дни | 9:00-18:00 | Студенты, ППС, Сотрудники КазНУ.
Спектрофотометр цифровой PD - 303 UV/78211/24.12.08/12.3.2.1 | Япония | 2008-12-24 |  | Диапазон измерения 340 - 1000 нм. Полоса светопропускания 8 нм (во всем диапазоне). Точность установки длины волны ± 2 нм при 430 и 585 нм. Шкала длины волны 1 нм (минимум) | Факультет биологии и биотехнологии, Кафедра биоразнообразия и биоресурсов, 9 лаборатория, 1 этаж. | Сутуева Л. | 87024013739 тел.сот | Шалахметова Т.М. 87772411018 |  | Будние дни | 9:00-18:00 | Студенты, ППС, Сотрудники КазНУ.
Термоциклер для проведения ПЦР в классическом варианте | Россия | 2011-03-18 |  | Термоциклер с оптическим модулем с возможностью автоматической детекции накопления продуктов амплификации непосредственно в пробирке во время протекания реакции.Количество протоколов в собственной памяти термоциклера – 1000. | Факультет биологии и биотехнологии, Кафедра биоразнообразия и биоресурсов, 9 лаборатория, 1 этаж. | Сутуева Л. | 87024013739 тел.сот. | Шалахметова Т.М. 87772411018 |  | Будние дни | 9:00-18:00 | Студенты, ППС, Сотрудники КазНУ.
Устройство замораживающее УЗМ для гистологии | Россия | 2013-12-26 |  | Диапазон температур, С объекта - 8 - 30 Диапазон температур, С ножа + 2 - 3 Расход воды, л/мин. 2 Защита от перегрева Автоматическое Напряжение питающей сети, В 220 Энергопотребление, ВА 120 | Факультет биологии и биотехнологии, Кафедра биоразнообразия и биоресурсов, 9 лаборатория, 1 этаж. | Сутуева Л. | 87024013739 тел.сот. | Шалахметова Т.М. 87772411018 |  | Будние дни | 9:00-18:00 | Студенты, ППС, Сотрудники КазНУ.
Центрифуга 5417R с ротором и адаптерами/77547/09.12.08/12.3.2.1 | Россия | 2008-12-09 |  | Макс. ОЦУ- 25.000 x g.Макс. скорость вращения-16.400 об/мин. Макс. вместимость ротора-30 x 1,5/2 мл. Количество роторов-5. Время разгона до макс. оборотов- S11 s. Время торможения с макс. Оборотов-s12 с.Таймер -от 30 с до 99 мин, или непрерывная работа. | Факультет биологии и биотехнологии, Кафедра биоразнообразия и биоресурсов, 538 лаборатория, 5 этаж. | Мамилов Н.Ш. | 87771640199 тел.сот. | Мамилов Н.Ш. 87771640199 тел.сот. |  | Будние дни | 9:00-18:00 | Студенты, ППС, Сотрудники КазНУ.
Шейкер MS-2/77610/09.12.08/12.3.2.1 | Россия | 2008-12-09 |  | Энергия: 150 В. Скорость: 40 – 300 об/мин. Диаметр орбиты: 20 мм. Максимальная рабочая нагрузка: 5 кг Регулировка времени: 0.1-99.9 ч. Размер: 57×51×39 см. Вес брутто: 21 кг. Вес нетто: 18 кг | Факультет биологии и биотехнологии, Кафедра биоразнообразия и биоресурсов, 9 лаборатория, 1 этаж. | Сутуева Л. | 87024013739 тел.сот | Шалахметова Т.М. 87772411018 |  | Будние дни | 9:00-18:00 | Студенты, ППС, Сотрудники КазНУ.
Кафедра молекулярной биологии и генетики
Амплификатор Mastercycler ep gradient S/78214/24.12.08/12.3.2.1 |  | 24.12.2008 |  | Прибор обеспечивающий периодическое охлаждение и нагревание пробирок,с точностью не менее 0,1 °C, используется для амплификации ДНК методом ПЦР. | Факультет биологии и биотехнологии, Кафедра молекулярной биологии и генетики, 338 лаборатория, 3 этаж. | PhD ст.преп.Тайпакова С.М. | 87023608609 sabira.taipakova@gmail.com' | Тайпакова Сабира Мықтыбекқызы |  | Будние дни | 9:00-18:00 | Студенты, ППС, КазНУ.
Анализатор вольтамперометрический АВА 3/77562/11.12.08/12.3.2.1 |  | 11.12.2008 |  | Электрохимический прибор, реализующий метод инверсионной вольтамперометрии (ИВ) на твердом вращающемся электроде из углеродного материала. | Факультет биологии и биотехнологии, Кафедра молекулярной биологии и генетики, 418 лаборатория, 4 этаж. | д.б.н.,профессор Бигалиев А.Б. | 87772742330 Aithozha.Bigaliev@kaznu.kz | Бигалиев Айткажа Бигалиевич |  | Будние дни | 9:00-18:00 | Студенты, ППС, КазНУ.
Аспиратор ПУ-4Э/77543/09.12.08/12.3.2.1 |  | 09.12. 2008 |  | Прибор для автоматического отбора проб воздуха, паров и аэрозолей для проведения санитарного и экологического контроля. | Факультет биологии и биотехнологии, Кафедра молекулярной биологии и генетики, 336 лаборатория, 3 этаж. | преп. Алыбаев С.Д. | 87773848583 sanzhar.alybayev@gmail.com | Алыбаев Санжар Досанович |  | Будние дни | 9:00-18:00 | Студенты, ППС, КазНУ.
Баня водянная WB-4 MS/77736/19.12.08/12.3.2.1 |  | 19.12.2008 |  | Водяная баня-термостат для проведения процессов, требующих поддержания постоянной температуры в диапазоне от температуры окружающей среды до 100°С. | Факультет биологии и биотехнологии, Кафедра молекулярной биологии и генетики, 526 лаборатория, 5 этаж. | PhD ст.преп. Ловинская А.В. | 87056124545 ankalav@mail.ru | Ловинская Анна Владимировна |  | Будние дни | 9:00-18:00 | Студенты, ППС, КазНУ.
Баня термостатирующая LOIP LB-200 |  | 12. 09.2012 |  | Термобаня предназначена для поддержания температуры в пределах ± 0.1 °С при проведении работ в научно-исследовательских, аналитических, промышленных и др. лабораториях. | Факультет биологии и биотехнологии, Кафедра молекулярной биологии и генетики, 338 лаборатория, 3 этаж. | PhD ст.преп.Тайпакова С.М. | 87023608609 sabira.taipakova@gmail.com' | Тайпакова Сабира Мықтыбекқызы |  | Будние дни | 9:00-18:00 | Студенты, ППС, КазНУ.
Бидистиллятор 2102/78202/24.12.08/12.3.2.1 |  | 24.12.2008 |  | Прибор для получения дистиллята высокого качества с очень низкой проводимостью, дегазированного, свободного от бактерий и пирогенов. Производительность 2л в час | Факультет биологии и биотехнологии, Кафедра молекулярной биологии и генетики, 418 лаборатория, 4 этаж. | PhD ст.преп.Тайпакова С.М. | 87023608609 sabira.taipakova@gmail.com' | Тайпакова Сабира Мықтыбекқызы |  | Будние дни | 9:00-18:00 | Студенты, ППС, КазНУ.
Бидистиллятор 2102/78204/24.12.08/12.3.2.1 |  | 24.12.2008 |  | Прибор для получения дистиллята высокого качества с очень низкой проводимостью, дегазированного, свободного от бактерий и пирогенов. Производительность 2л в час | Факультет биологии и биотехнологии, Кафедра молекулярной биологии и генетики, 338 лаборатория, 3 этаж. | преп .Смекенов И.Т. | 87079204946 smekenovizat@gmail.com | Смекенов Изат Темиргалиевич |  | Будние дни | 9:00-18:00 | Студенты, ППС, КазНУ.
Бокс биолог. безопасности АС2-5Е1/77558/11.12.08/12.3.2.1 |  | 11.12.2008 |  | Предназначен для чистой работы с ДНК-пробами при проведении ПЦР-диагностики. Обеспечивает защиту рабочего места от внешней среды. | Факультет биологии и биотехнологии, Кафедра молекулярной биологии и генетики, 338 лаборатория, 3 этаж. | ст.преп. Нармуратова Г.Х. | 87472868620 narmuratova 15@gmail.com | Нармуратова Гулжан Кудыретовна |  | Будние дни | 9:00-18:00 | Студенты, ППС, КазНУ.
Бокс биолог. безопасности АС2-5Е1/77559/11.12.08/12.3.2.1 |  | 11.12.2008 |  | Предназначен для чистой работы с ДНК-пробами при проведении ПЦР-диагностики. Обеспечивает защиту рабочего места от внешней среды. | Факультет биологии и биотехнологии, Кафедра молекулярной биологии и генетики, 338 лаборатория, 3 этаж. | к.б.н.,ст.преп. Алтыбаева Н.А. | 87715840202 gulnazai1977@gmail.com | Алтыбаева Назгуль Абдуллаевна |  | Будние дни | 9:00-18:00 | Студенты, ППС, КазНУ.
Гель-документирующая система INFINITY-1500/26M(компьютер в комплекте)/78177/24.12.08/12.3.2.1 |  | 24.12.2008 |  | Прибор предназначен для проведения хроматографии, детекции ДНК, белков, авторадиографии. | Факультет биологии и биотехнологии, Кафедра молекулярной биологии и генетики, 334 лаборатория, 3 этаж. | преп .Смекенов И.Т. | 87079204946 smekenovizat@gmail.com | Смекенов Изат Темиргалиевич |  | Будние дни | 9:00-18:00 | Студенты, ППС, КазНУ.
Гомогенизатор ультразвукавой Omni ruptor 4000 |  | 12.09.2012 |  | ультразвуковой гомогенизатор мощностью 400 Вт, полностью заключенный в звукоизоляционную камеру с прозрачной дверцей из плексистекла и встроенными регуляторами мощности | Факультет биологии и биотехнологии, Кафедра молекулярной биологии и генетики, 336 лаборатория, 3 этаж. | преп .Смекенов И.Т. | 87079204946 smekenovizat@gmail.com | Смекенов Изат Темиргалиевич |  | Будние дни | 9:00-18:00 | Студенты, ППС, КазНУ.
Дистиллятор АЭ-10МО/77555/09.12.08/12.3.2.1 |  | 09.12.2008 |  | Предназначен для производства дистиллированной воды путем тепловой перегонки воды. Производительность 10 л/ч | Факультет биологии и биотехнологии, Кафедра молекулярной биологии и генетики, 418 лаборатория, 3 этаж. | д.б.н.,профессор Бигалиев А.Б. | 87772742330 Aithozha.Bigaliev@kaznu.kz | Бигалиев Айткажа Бигалиевич |  | Будние дни | 9:00-18:00 | Студенты, ППС, КазНУ.
Дозатор бутылочный Dispensette 0.2-2 мл, с бутылем на 1 л/78216/09.12.08/12.3.2.1 |  | 09.12.2008 |  | Бутылочные дозаторы переменного объема предназначены для дозирования заданных количеств жидкостей непосредственно из бутылки с реагентом. 0.2-2 мл. | Факультет биологии и биотехнологии, Кафедра молекулярной биологии и генетики, 336 лаборатория, 3 этаж. | преп. Алыбаев С.Д. | 87773848583 sanzhar.alybayev@gmail.com | Алыбаев Санжар Досанович |  | Будние дни | 9:00-18:00 | Студенты, ППС, КазНУ.
Дозатор бутылочный Seripetor 1-10 мл, с бутылем на 1 л/78215/09.12.08/12.3.2.1 |  | 09.12.2008 |  | Бутылочные дозаторы переменного объема предназначены для дозирования заданных количеств жидкостей непосредственно из бутылки с реагентом. 1-10 мл | Факультет биологии и биотехнологии, Кафедра молекулярной биологии и генетики, 336 лаборатория, 3 этаж. | преп. Алыбаев С.Д. | 87773848583 sanzhar.alybayev@gmail.com | Алыбаев Санжар Досанович |  | Будние дни | 9:00-18:00 | Студенты, ППС, КазНУ.
Источник тока для электрофореза EV 265 |  | 12.09.2012 |  | Источник тока для электрофореза ЕV265. размер 31х26х2х15. вес 6кг. Мощность 150W. | Факультет биологии и биотехнологии, Кафедра молекулярной биологии и генетики, 336 лаборатория, 3 этаж. | преп .Смекенов И.Т. | 87079204946 smekenovizat@gmail.com | Смекенов Изат Темиргалиевич |  | Будние дни | 9:00-18:00 | Студенты, ППС, КазНУ.
Лаборатория переносная ЛГР-3/72774/24.04.08/12.3.2.1 |  | 24.04.2008 |  | предназначена для оперативного контроля параметров глинистого раствора и может использоваться как в помещении, так и на открытом воздухе под навесом. | Факультет биологии и биотехнологии, Кафедра молекулярной биологии и генетики, 336 лаборатория, 3 этаж. | преп .Смекенов И.Т. | 87079204946 smekenovizat@gmail.com | Смекенов Изат Темиргалиевич |  | Будние дни | 9:00-18:00 | Студенты, ППС, КазНУ.
Ледогенератор чешуйчатого льда |  | 12.09.2012 |  | Прибор для генерации чешуйчатого для для лабораторных целей. | Факультет биологии и биотехнологии, Кафедра молекулярной биологии и генетики, 338 лаборатория, 3 этаж. | к.б.н.,ст.преп. Алтыбаева Н.А. | 87715840202 gulnazai1977@gmail.com | Алтыбаева Назгуль Абдуллаевна |  | Будние дни | 9:00-18:00 | Студенты, ППС, КазНУ.
Люксметр Тесто 435-2/77544/09.12.08/12.3.2.1 |  | 09.12.2008 |  | Многофункциональный измерительный прибор для систем ОВК и оценки качества воздуха в помещениях, с памятью, ПО и USB кабелем, вкл. батарейку и протокол калибровки | Факультет биологии и биотехнологии, Кафедра молекулярной биологии и генетики, 338 лаборатория, 3 этаж. | к.б.н.,ст.преп. Алтыбаева Н.А. | 87715840202 gulnazai1977@gmail.com | Алтыбаева Назгуль Абдуллаевна |  | Будние дни | 9:00-18:00 | Студенты, ППС, КазНУ.
Люксметр Тесто 435-2/77545/09.12.08/12.3.2.1 |  | 09.12.2008 |  | Многофункциональный измерительный прибор для систем ОВК и оценки качества воздуха в помещениях, с памятью, ПО и USB кабелем, вкл. батарейку и протокол калибровки | Факультет биологии и биотехнологии, Кафедра молекулярной биологии и генетики, 338 лаборатория, 3 этаж. | ст.преп. Нармуратова Г.Х. | 87472868620 narmuratova15@gmail.com | Нармуратова Гулжан Кудыретовна |  | Будние дни | 9:00-18:00 | Студенты, ППС, КазНУ.
Мельница A11 basic/77607/09.12.08/12.3.2.1 |  | 09.12.2008 |  | Мельница с порционной загрузкой предназначены для двух процедур измельчения. Ударное измельчение твердых, хрупких или неэластичных материалов при помощи ножа | Факультет биологии и биотехнологии, Кафедра молекулярной биологии и генетики, 418 лаборатория, 4 этаж. | д.б.н.,профессор Бигалиев А.Б. | 87772742330 Aithozha.Bigaliev@kaznu.kz | Бигалиев Айткажа Бигалиевич |  | Будние дни | 9:00-18:00 | Студенты, ППС, КазНУ.
Мельница MF 10.2/77606/09.12.08/12.3.2.1 |  | 09.12.2008 |  | Универсальная мельница для непрерывной работы. Насадка MF 10.2 для перемалывания твердых и хрупких веществ | Факультет биологии и биотехнологии, Кафедра молекулярной биологии и генетики, 336 лаборатория, 3 этаж. | преп .Смекенов И.Т. | 87079204946 smekenovizat@gmail.com | Смекенов Изат Темиргалиевич |  | Будние дни | 9:00-18:00 | Студенты, ППС, КазНУ.
Мешалка магнитная MMS-3000 |  | 21.11.2013 |  | Компактная магнитная мешалка. Обеспечивает перемешивание жидкости со скоростью вращени магнитного элемента до 3000 об/мин. | Факультет биологии и биотехнологии, Кафедра молекулярной биологии и генетики, 336 лаборатория, 3 этаж. | преп .Смекенов И.Т. | 87079204946 smekenovizat@gmail.com | Смекенов Изат Темиргалиевич |  | Будние дни | 9:00-18:00 | Студенты, ППС, КазНУ.
Мешалка магнитная MSН -300/77609/09.12.08/12.3.2.1 |  | 09.12.2008 |  | Компактная магнитная мешалка. Обеспечивает перемешивание жидкости со скоростью вращени магнитного элемента до 3000 об/мин. | Факультет биологии и биотехнологии, Кафедра молекулярной биологии и генетики, 338 лаборатория, 3 этаж. | к.б.н.,ст.преп. Шалахметова Г.А. | 87777348989 Galiya.Shalakhmetova@kaznu.kz | Шалахметова Галия Абдрахмановна |  | Будние дни | 9:00-18:00 | Студенты, ППС, КазНУ.
МИКРОСКОП AXIOSKOP 40 FL/24627/01.11.06/12.3.2.1 |  | 01.11.2006 |  | Мощный лабораторный микроскоп проходящего света высокого класса для массовых работ, анализа в сферах медицины итд. | Факультет биологии и биотехнологии, Кафедра молекулярной биологии и генетики, 329 лаборатория, 3 этаж. | д.б.н.,профессор Айташева З.Г. | 87474522129 zaure.aitasheva@kaznu.kz | Айташева Зауре Гайнетдиновна |  | Будние дни | 9:00-18:00 | Студенты, ППС, КазНУ.
Микроскоп бинок Микмед В-2/22416/05.07.02/12.3.2.1/11 |  | 05.07.2008 |  | Высококлассный лабораторный микроскоп с ахроматической оптикой. Насадка бинокулярная. Ув 40х-1500х. Вес до 10 кг. | Факультет биологии и биотехнологии, Кафедра молекулярной биологии и генетики, 328 лаборатория, 3 этаж. | преп.Шәлтенбай Г.Н. | 87763840444 gufa1992@mail.ru | Шалтенбай Гульфайруз Нурғалиқызы |  | Будние дни | 9:00-18:00 | Студенты, ППС, КазНУ.
Микроскоп бинок Микмед В-2/22416/05.07.02/12.3.2.1/12 |  | 05.07.2008 |  | Высококлассный лабораторный микроскоп с ахроматической оптикой. Насадка бинокулярная. Ув 40х-1500х. Вес до 10 кг. | Факультет биологии и биотехнологии, Кафедра молекулярной биологии и генетики, 328 лаборатория, 3 этаж. | к.б.н.,доцент Чунетова Ж.Ж. | 87023805635 Chunetova. Zhanar @kaznu.kz | Чунетова Жанар Жумабековна |  | Будние дни | 9:00-18:00 | Студенты, ППС, КазНУ.
Микроскоп бинок Микмед В-2/22416/05.07.02/12.3.2.1/13 |  | 05.07.2008 |  | Высококлассный лабораторный микроскоп с ахроматической оптикой. Насадка бинокулярная. Ув 40х-1500х. Вес до 10 кг. | Факультет биологии и биотехнологии, Кафедра молекулярной биологии и генетики, 336 лаборатория, 3 этаж. | PhD ст.преп.Тайпакова С.М. | 87023608609 sabira.taipakova@gmail.com' | Тайпакова Сабира Мықтыбекқызы |  | Будние дни | 9:00-18:00 | Студенты, ППС, КазНУ.
Микроскоп бинок Микмед В-2/22416/05.07.02/12.3.2.1/14 |  | 05.07.2008 |  | Высококлассный лабораторный микроскоп с ахроматической оптикой. Насадка бинокулярная. Ув 40х-1500х. Вес до 10 кг. | Факультет биологии и биотехнологии, Кафедра молекулярной биологии и генетики, 418 лаборатория, 4 этаж. | д.б.н.,профессор Бигалиев А.Б. | 87772742330 Aithozha.Bigaliev@kaznu.kz | Бигалиев Айткажа Бигалиевич |  | Будние дни | 9:00-18:00 | Студенты, ППС, КазНУ.
Микроскоп бинок Микмед В-2/22416/05.07.02/12.3.2.1/22 |  | 05.07.2008 |  | Высококлассный лабораторный микроскоп с ахроматической оптикой. Насадка бинокулярная. Ув 40х-1500х. Вес до 10 кг. | Факультет биологии и биотехнологии, Кафедра молекулярной биологии и генетики, 418лаборатория, 4 этаж. | д.б.н.,профессор Бигалиев А.Б. | 87772742330 Aithozha.Bigaliev@kaznu.kz | Бигалиев Айткажа Бигалиевич |  | Будние дни | 9:00-18:00 | Студенты, ППС, КазНУ.
Микроскоп бинок Микмед В-2/22416/05.07.02/12.3.2.1/23 |  | 05.07.2008 |  | Высококлассный лабораторный микроскоп с ахроматической оптикой. Насадка бинокулярная. Ув 40х-1500х. Вес до 10 кг. | Факультет биологии и биотехнологии, Кафедра молекулярной биологии и генетики, 526 лаборатория, 5 этаж. | д.б.н.,профессор Колумбаева С.Ж. | 87772509181 Saule.Kolumbayeva@kaznu.kz | Колумбаева Сауле Жанабаевна |  | Будние дни | 9:00-18:00 | Студенты, ППС, КазНУ.
Микроскоп бинок Микмед В-2/22416/05.07.02/12.3.2.1/24 |  | 05.07.2008 |  | Высококлассный лабораторный микроскоп с ахроматической оптикой. Насадка бинокулярная. Ув 40х-1500х. Вес до 10 кг. | Факультет биологии и биотехнологии, Кафедра молекулярной биологии и генетики, 18 лаборатория, 1 этаж. | к.б.н.,доцент Бияшева З.М. | 87089834272 Zarema.Biyasheva@kaznu.kz | Бияшева Зарема Маратовна |  | Будние дни | 9:00-18:00 | Студенты, ППС, КазНУ.
Микроскоп бинок Микмед В-2/22416/05.07.02/12.3.2.1/25 |  | 05.07.2008 |  | Высококлассный лабораторный микроскоп с ахроматической оптикой. Насадка бинокулярная. Ув 40х-1500х. Вес до 10 кг. | Факультет биологии и биотехнологии, Кафедра молекулярной биологии и генетики, 18 лаборатория, 1 этаж. | к.б.н.,доцент Бияшева З.М. | 87089834272 Zarema.Biyasheva@kaznu.kz | Бияшева Зарема Маратовна |  | Будние дни | 9:00-18:00 | Студенты, ППС, КазНУ.
Микроскоп бинок Микмед В-2/22416/05.07.02/12.3.2.1/26 |  | 05.07.2008 |  | Высококлассный лабораторный микроскоп с ахроматической оптикой. Насадка бинокулярная. Ув 40х-1500х. Вес до 10 кг. | Факультет биологии и биотехнологии, Кафедра молекулярной биологии и генетики, 18 лаборатория, 1 этаж. | к.б.н.,доцент Бияшева З.М. | 87089834272 Zarema.Biyasheva@kaznu.kz | Бияшева Зарема Маратовна |  | Будние дни | 9:00-18:00 | Студенты, ППС, КазНУ.
Микроскоп бинок Микмед В-2/22416/05.07.02/12.3.2.1/27 |  | 05.07.2008 |  | Высококлассный лабораторный микроскоп с ахроматической оптикой. Насадка бинокулярная. Ув 40х-1500х. Вес до 10 кг. | Факультет биологии и биотехнологии, Кафедра молекулярной биологии и генетики, 18 лаборатория, 1 этаж. | к.б.н.,доцент Бияшева З.М. | 87089834272 Zarema.Biyasheva@kaznu.kz | Бияшева Зарема Маратовна |  | Будние дни | 9:00-18:00 | Студенты, ППС, КазНУ.
Микроскоп бинок Микмед В-2/22416/05.07.02/12.3.2.1/28 |  | 05.07.2008 |  | Высококлассный лабораторный микроскоп с ахроматической оптикой. Насадка бинокулярная. Ув 40х-1500х. Вес до 10 кг. | Факультет биологии и биотехнологии, Кафедра молекулярной биологии и генетики, 18 лаборатория, 1 этаж. | к.б.н.,доцент Бияшева З.М. | 87089834272 Zarema.Biyasheva@kaznu.kz | Бияшева Зарема Маратовна |  | Будние дни | 9:00-18:00 | Студенты, ППС, КазНУ.
Микроскоп бинокулярный MIS-8000 |  | 12.09.2012 |  | Эргономичный лабораторный микроскоп для гистологической, цитологической, клинической лаборатории. | Факультет биологии и биотехнологии, Кафедра молекулярной биологии и генетики, 333 лаборатория, 3 этаж. | к.б.н., ст.преп. Калимагамбетов А.М. | 87772390371 Aitkali.Kalimagambetov @kaznu.kz | Калимагамбетов Айткали Мажитович |  | Будние дни | 9:00-18:00 | Студенты, ППС, КазНУ.
Микроскоп бинокулярный MJR-03L |  | 12.09.2012 |  | Профессиональный бинокулярный микроскоп для медицинских и лабораторных исследований | Факультет биологии и биотехнологии, Кафедра молекулярной биологии и генетики, 322 лаборатория, 3 этаж. | к.б.н., и.о.доцента Жунусбаева Ж.К. | 87011291431 Zhazira.Zhunusbaeva @kaznu.kz | Жунусбаева Жазира Кабуловна |  | Будние дни | 9:00-18:00 | Студенты, ППС, КазНУ.
Микроскоп бинокулярный MJR-03L |  | 12.09.2012 |  | Профессиональный бинокулярный микроскоп для медицинских и лабораторных исследований | Факультет биологии и биотехнологии, Кафедра молекулярной биологии и генетики, 322 лаборатория, 3 этаж. | к.б.н., и.о.доцента Жунусбаева Ж.К. | 87011291431 Zhazira.Zhunusbaeva @kaznu.kz | Жунусбаева Жазира Кабуловна |  | Будние дни | 9:00-18:00 | Студенты, ППС, КазНУ.
Микроскоп бинокулярный MJR-03L |  | 12.09.2012 |  | Профессиональный бинокулярный микроскоп для медицинских и лабораторных исследований | Факультет биологии и биотехнологии, Кафедра молекулярной биологии и генетики, 322 лаборатория, 3 этаж. | к.б.н., и.о.доцента Жунусбаева Ж.К. | 87011291431 Zhazira.Zhunusbaeva @kaznu.kz | Жунусбаева Жазира Кабуловна |  | Будние дни | 9:00-18:00 | Студенты, ППС, КазНУ.
Микроскоп бинокулярный MJR-03L |  | 12.09.2012 |  | Профессиональный бинокулярный микроскоп для медицинских и лабораторных исследований | Факультет биологии и биотехнологии, Кафедра молекулярной биологии и генетики, 322 лаборатория, 3 этаж. | к.б.н., и.о.доцента Жунусбаева Ж.К. | 87011291431 Zhazira.Zhunusbaeva @kaznu.kz | Жунусбаева Жазира Кабуловна |  | Будние дни | 9:00-18:00 | Студенты, ППС, КазНУ.
Микроскоп бинокулярный MJR-03L |  | 12.09.2012 |  | Профессиональный бинокулярный микроскоп для медицинских и лабораторных исследований | Факультет биологии и биотехнологии, Кафедра молекулярной биологии и генетики, 322 лаборатория, 3 этаж. | к.б.н., и.о.доцента Жунусбаева Ж.К. | 87011291431 Zhazira.Zhunusbaeva @kaznu.kz | Жунусбаева Жазира Кабуловна |  | Будние дни | 9:00-18:00 | Студенты, ППС, КазНУ.
Микроскоп бинокулярный MJR-03L |  | 12.09.2012 |  | Профессиональный бинокулярный микроскоп для медицинских и лабораторных исследований | Факультет биологии и биотехнологии, Кафедра молекулярной биологии и генетики, 322 лаборатория, 3 этаж. | к.б.н., и.о.доцента Жунусбаева Ж.К. | 87011291431 Zhazira.Zhunusbaeva @kaznu.kz | Жунусбаева Жазира Кабуловна |  | Будние дни | 9:00-18:00 | Студенты, ППС, КазНУ.
Микроскоп бинокулярный MJR-03L |  | 12.09.2012 |  | Профессиональный бинокулярный микроскоп для медицинских и лабораторных исследований | Факультет биологии и биотехнологии, Кафедра молекулярной биологии и генетики, 336 лаборатория, 3 этаж. |  |  |  |  | Будние дни | 9:00-18:00 | Студенты, ППС, КазНУ.
Микроскоп бинокулярный MJR-03L |  | 12.09.2012 |  | Профессиональный бинокулярный микроскоп для медицинских и лабораторных исследований | Факультет биологии и биотехнологии, Кафедра молекулярной биологии и генетики, 322 лаборатория, 3 этаж. | к.б.н., и.о.доцента Жунусбаева Ж.К. | 87011291431 Zhazira.Zhunusbaeva @kaznu.kz | Жунусбаева Жазира Кабуловна |  | Будние дни | 9:00-18:00 | Студенты, ППС, КазНУ.
Микроскоп бинокулярныйMIS-6000 |  | 12.09.2012 |  | Бинокулярный микроскоп для клинических и лабораторных исследований. Размер 33х21,6х38. окуляр 10Х/22мм. | Факультет биологии и биотехнологии, Кафедра молекулярной биологии и генетики, 333 лаборатория, 3 этаж. | к.б.н., ст.преп. Калимагамбетов А.М. | 87772390371 Aitkali.Kalimagambetov @kaznu.kz | Калимагамбетов Айткали Мажитович |  | Будние дни | 9:00-18:00 | Студенты, ППС, КазНУ.
МИКРОСКОП монок.Микмед В-1/22415/05.07.02/12.3.2.1/16 |  | 05.07.2002 |  | Биологический микроскоп. Увеличение крат. 63-1350. Насадка монокуляр. Объективы 8х,40х,90х | Факультет биологии и биотехнологии, Кафедра молекулярной биологии и генетики, 326 лаборатория, 3 этаж. | к.б.н., доцент Чунетова Ж.Ж. | 87023805635 Chunetova. Zhanar @kaznu.kz | Чунетова Жанар Жумабековна |  | Будние дни | 9:00-18:00 | Студенты, ППС, КазНУ.
МИКРОСКОП монок.Микмед В-1/22415/05.07.02/12.3.2.1/17 |  | 05.07.2002 |  | Биологический микроскоп. Увеличение крат. 63-1350. Насадка монокуляр. Объективы 8х,40х,90х | Факультет биологии и биотехнологии, Кафедра молекулярной биологии и генетики, 326 лаборатория, 3 этаж. | к.б.н., доцент Чунетова Ж.Ж. | 87023805635 Chunetova. Zhanar @kaznu.kz | Чунетова Жанар Жумабековна |  | Будние дни | 9:00-18:00 | Студенты, ППС, КазНУ.
Микроскоп МС 20/77581/10.12.08/12.3.2.1 |  | 10.12.2008 |  | Бинокулярный микроскоп. Биологичекий световой/оптический. Ув. крат. 40-1600 | Факультет биологии и биотехнологии, Кафедра молекулярной биологии и генетики, 333 лаборатория, 3 этаж. | к.б.н., ст.преп. Калимагамбетов А.М. | 87772390371 Aitkali.Kalimagambetov @kaznu.kz | Калимагамбетов Айткали Мажитович |  | Будние дни | 9:00-18:00 | Студенты, ППС, КазНУ.
Микроскоп МС 20/77582/10.12.08/12.3.2.1 |  | 10.12.2008 |  | Бинокулярный микроскоп. Биологичекий световой/оптический. Ув. крат. 40-1600 | Факультет биологии и биотехнологии, Кафедра молекулярной биологии и генетики, 333 лаборатория, 3 этаж. | к.б.н., ст.преп. Калимагамбетов А.М. | 87772390371 Aitkali.Kalimagambetov @kaznu.kz | Калимагамбетов Айткали Мажитович |  | Будние дни | 9:00-18:00 | Студенты, ППС, КазНУ.
Микроскоп МС 20/77583/10.12.08/12.3.2.1 |  | 10.12.2008 |  | Бинокулярный микроскоп. Биологичекий световой/оптический. Ув. крат. 40-1600 | Факультет биологии и биотехнологии, Кафедра молекулярной биологии и генетики, 333 лаборатория, 3 этаж. | к.б.н., ст.преп. Калимагамбетов А.М. | 87772390371 Aitkali.Kalimagambetov @kaznu.kz | Калимагамбетов Айткали Мажитович |  | Будние дни | 9:00-18:00 | Студенты, ППС, КазНУ.
Микроскоп МС 20/77584/10.12.08/12.3.2.1 |  | 10.12.2008 |  | Бинокулярный микроскоп. Биологичекий световой/оптический. Ув. крат. 40-1600 | Факультет биологии и биотехнологии, Кафедра молекулярной биологии и генетики, 333 лаборатория, 3 этаж. | к.б.н., ст.преп. Калимагамбетов А.М. | 87772390371 Aitkali.Kalimagambetov @kaznu.kz | Калимагамбетов Айткали Мажитович |  | Будние дни | 9:00-18:00 | Студенты, ППС, КазНУ.
Микроскоп МС 20/77585/10.12.08/12.3.2.1 |  | 10.12.2008 |  | Бинокулярный микроскоп. Биологичекий световой/оптический. Ув. крат. 40-1600 | Факультет биологии и биотехнологии, Кафедра молекулярной биологии и генетики, 333 лаборатория, 3 этаж. | к.б.н., ст.преп. Калимагамбетов А.М. | 87772390371 Aitkali.Kalimagambetov @kaznu.kz | Калимагамбетов Айткали Мажитович |  | Будние дни | 9:00-18:00 | Студенты, ППС, КазНУ.
Микроскоп МС300 (комплектация Р)/78174/24.12.08/12.3.2.1 |  | 24.12.2008 |  | Поляризационный микроскоп проходящего света. Методы исследования: отоскопия и коноскопия. 5 объективов | Факультет биологии и биотехнологии, Кафедра молекулярной биологии и генетики, 333 лаборатория, 3 этаж. | к.б.н., ст.преп. Калимагамбетов А.М. | 87772390371 Aitkali.Kalimagambetov @kaznu.kz | Калимагамбетов Айткали Мажитович |  | Будние дни | 9:00-18:00 | Студенты, ППС, КазНУ.
Мойка ультрозвуковая S80H |  | 21.11.2013 |  | ультразвуковая мойка, 9,4 л. Частота 37кГц | Факультет биологии и биотехнологии, Кафедра молекулярной биологии и генетики, 338 лаборатория, 3 этаж. | к.б.н. ст.преп. Алтыбаева Н.А. | 87715840202 gulnazai1977@gmail.com | Алтыбаева Назгуль Абдуллаевна |  | Будние дни | 9:00-18:00 | Студенты, ППС, КазНУ.
ПЦР-бокс UVC/T/77557/09.12.08/12.3.2.1 |  | 09.12.2008 |  | УФ-бокс для ПЦР-работ, применяется для чистой работы с ДНК-пробами. Обеспечивает защиту от контаминации. | Факультет биологии и биотехнологии, Кафедра молекулярной биологии и генетики, 338 лаборатория, 3 этаж. | преп. Алыбаев С.Д. | 87773848583 sanzhar.alybayev@gmail.com | Алыбаев Санжар Досанович |  | Будние дни | 9:00-18:00 | Студенты, ППС, КазНУ.
рН- метр С 931 Р |  | 12.09.2012 |  | Предназначен для измерения в растворах рН, mV, кондуктивность, сопротивление, соленость, растворенный кислород, давления воздуха, температуры. | Факультет биологии и биотехнологии, Кафедра молекулярной биологии и генетики, 338 лаборатория, 3 этаж. | преп. Алыбаев С.Д. | 87773848583 sanzhar.alybayev@gmail.com | Алыбаев Санжар Досанович |  | Будние дни | 9:00-18:00 | Студенты, ППС, КазНУ.
рН-метр С931 Р/77525/09.12.08/12.3.2.1 |  | 09.12.2008 |  | Предназначен для измерения в растворах рН, mV, кондуктивность, сопротивление, соленость, растворенный кислород, давления воздуха, температуры. | Факультет биологии и биотехнологии, Кафедра молекулярной биологии и генетики, 338 лаборатория, 3 этаж. | преп.Смекенов И.Т. | 87079204946 smekenovizat@gmail.com | Смекенов Изат Темиргалиевич |  | Будние дни | 9:00-18:00 | Студенты, ППС, КазНУ.
рН-метр С931 Р/77527/09.12.08/12.3.2.1 |  | 09.12.2008 |  | Предназначен для измерения в растворах рН, mV, кондуктивность, сопротивление, соленость, растворенный кислород, давления воздуха, температуры. | Факультет биологии и биотехнологии, Кафедра молекулярной биологии и генетики, 338 лаборатория, 3 этаж. | преп.Смекенов И.Т. | 87079204946 smekenovizat@gmail.com | Смекенов Изат Темиргалиевич |  | Будние дни | 9:00-18:00 | Студенты, ППС, КазНУ.
рН-метр С931 Р/77529/09.12.08/12.3.2.1 |  | 09.12.2008 |  | Предназначен для измерения в растворах рН, mV, кондуктивность, сопротивление, соленость, растворенный кислород, давления воздуха, температуры. | Факультет биологии и биотехнологии, Кафедра молекулярной биологии и генетики, 338 лаборатория, 3 этаж. | к.б.н., ст.преп.Шалахметова Г.А. | 87777348989 Galiya.Shalakhmetova@kaznu.kz | Шалахметова Галия Абдрахмановна |  | Будние дни | 9:00-18:00 | Студенты, ППС, КазНУ.
рН-метр С933 Р/77524/09.12.08/12.3.2.1 |  | 09.12.2008 |  | Предназначен для измерения в растворах рН, mV, кондуктивность, сопротивление, соленость, растворенный кислород, давления воздуха, температуры. | Факультет биологии и биотехнологии, Кафедра молекулярной биологии и генетики, 338 лаборатория, 3 этаж. | к.б.н., ст.преп.Шалахметова Г.А. | 87777348989 Galiya.Shalakhmetova@kaznu.kz | Шалахметова Галия Абдрахмановна |  | Будние дни | 9:00-18:00 | Студенты, ППС, КазНУ.
Спектрофотометр ND-2000 C |  | 12.09.2012 |  | Спектрофотометр с полным спектром, UV-Vis, используемый для количественной оценки и оценки чистоты ДНК, РНК, белка итд. | Факультет биологии и биотехнологии, Кафедра молекулярной биологии и генетики, 338 лаборатория, 3 этаж. | к.б.н., ст.преп.Ыргынбаева Ш.М. | 87011212812 shynaryrgynbaeva@gmail.com | Ыргынбаева Шынар Мухаметжановна |  | Будние дни | 9:00-18:00 | Студенты, ППС, КазНУ.
Спектрофотометр цифровой PD - 303 UV/78210/24.12.08/12.3.2.1 |  | 24.12.2008 |  | Инновационный спектрофотометр для широкого спектра исследований. Объем реагента 0,5–1 мл. Микропроцессорный контроль и жидкокристаллический дисплей | Факультет биологии и биотехнологии, Кафедра молекулярной биологии и генетики, 338 лаборатория, 3 этаж. | к.б.н., ст.преп.Ыргынбаева Ш.М. | 87011212812 shynaryrgynbaeva@gmail.com | Ыргынбаева Шынар Мухаметжановна |  | Будние дни | 9:00-18:00 | Студенты, ППС, КазНУ.
Спектрофотометр цифровой PD - 303 UV/78212/24.12.08/12.3.2.1 |  | 24.12.2008 |  | Инновационный спектрофотометр для широкого спектра исследований. Объем реагента 0,5–1 мл. Микропроцессорный контроль и жидкокристаллический дисплей | Факультет биологии и биотехнологии, Кафедра молекулярной биологии и генетики, 418 лаборатория, 4 этаж. | преп.Мынбаева Д.О. | 87075099650 dana_1206@mail.ru | Мынбаева Дана Омаровна |  | Будние дни | 9:00-18:00 | Студенты, ППС, КазНУ.
Стереомикроскоп цифровой |  | 26.12.2013 |  | Стереомикроскоп цифровой используется для исследования живых микроорганизмов или препарирования в биологии - изучения образцов горных пород – в минералогии, выполнения различных технологических операций – в полупроводниковой промышленности, а также в других областях науки и техники. | Факультет биологии и биотехнологии, Кафедра молекулярной биологии и генетики, 338 лаборатория, 3 этаж. | к.б.н., ст.преп.Ыргынбаева Ш.М. | 87011212812 shynaryrgynbaeva@gmail.com | Ыргынбаева Шынар Мухаметжановна |  | Будние дни | 9:00-18:00 | Студенты, ППС, КазНУ.
Стерилизатор паровой MELAtronic23/78206/24.12.08/12.3.2.1 |  | 24.12.2008 |  | Автоклав для стерилизации. Есть визуальные показатели температуры. | Факультет биологии и биотехнологии, Кафедра молекулярной биологии и генетики, 338 лаборатория, 3 этаж. | к.б.н., ст.преп.Ыргынбаева Ш.М. | 87011212812 shynaryrgynbaeva@gmail.com | Ыргынбаева Шынар Мухаметжановна |  | Будние дни | 9:00-18:00 | Студенты, ППС, КазНУ.
Термоциклер Mastercycler pro S |  | 13.09.2012 |  | универсальный, высококачественный амплификатор для ПЦР исследования и диагностики. | Факультет биологии и биотехнологии, Кафедра молекулярной биологии и генетики, 338 лаборатория, 3 этаж. | преп.Смекенов И.Т. | 87079204946 smekenovizat@gmail.com | Смекенов Изат Темиргалиевич |  | Будние дни | 9:00-18:00 | Студенты, ППС, КазНУ.
Термошейкер Шейкер OS -20 |  | 21.11.2013 |  | Шейкер для колб, бутылок, стаканов, пробирок. | Факультет биологии и биотехнологии, Кафедра молекулярной биологии и генетики, 338 лаборатория, 3 этаж. | преп. Алыбаев С.Д. | 87773848583 sanzhar.alybayev@gmail.com | Алыбаев Санжар Досанович |  | Будние дни | 9:00-18:00 | Студенты, ППС, КазНУ.
Термошейкер-Шейкер 3Д |  | 10.01.2014 |  | Шейкер для колб, бутылок, стаканов, пробирок. Обеспечивает разные виды движение. | Факультет биологии и биотехнологии, Кафедра молекулярной биологии и генетики, 338 лаборатория, 3 этаж. | преп.Мынбаева Д.О. | 87075099650 dana_1206@mail.ru | Мынбаева Дана Омаровна |  | Будние дни | 9:00-18:00 | Студенты, ППС, КазНУ.
Тринокулярный микроскоп проходящего светаоптическая система |  | 06.01.2014 |  | Микроскоп проходящего света. Предназначен для анализирования. Тринокулярный. Система света оптическая. | Факультет биологии и биотехнологии, Кафедра молекулярной биологии и генетики, 526 лаборатория, 5 этаж. | PhD ст.преп. Ловинская А.В. | 87056124545 ankalav@mail.ru | Ловинская Анна Владимировна |  | Будние дни | 9:00-18:00 | Студенты, ППС, КазНУ.
УЛЬТРАТЕРМОСТАТ/141249/01.01.77/12.3.2.1 |  | 01.01.1977 |  | Аппарат для создания и автоматического поддержания в замкнутом объеме заданной температуры в пределах 30—99° с отклонениями не более ±0,05° | Факультет биологии и биотехнологии, Кафедра молекулярной биологии и генетики, 324 лаборатория, 3 этаж. | специалист Сейдаханова А.Е. | 87472557619 akerkessm@gmail.com | Сейдаханова Ақерке |  | Будние дни | 9:00-18:00 | Студенты, ППС, КазНУ.
Фотометр РD-303/77521/10.12.08/12.3.2.1 |  | 10.12.2008 |  | Инновационный спектрофотометр для широкого спектра исследований. Объем реагента 0,5–1 мл. Микропроцессорный контроль и жидкокристаллический дисплей | Факультет биологии и биотехнологии, Кафедра молекулярной биологии и генетики, 338 лаборатория, 3 этаж. | ст.преп. Нармуратова Г.Х. | 87472868620 narmuratova15@gmail.com | Нармуратова Гулжан Кудыретовна |  | Будние дни | 9:00-18:00 | Студенты, ППС, КазНУ.
Фотометр РD-303/77522/10.12.08/12.3.2.1 |  | 10.12.2008 |  | Инновационный спектрофотометр для широкого спектра исследований. Объем реагента 0,5–1 мл. Микропроцессорный контроль и жидкокристаллический дисплей | Факультет биологии и биотехнологии, Кафедра молекулярной биологии и генетики, 324 лаборатория, 3 этаж. | вед.специалист Сатылган И.А. | 87471848678 Indira.Satylgan@kaznu.kz | Сатылган Индира Алдибайкызы |  | Будние дни | 9:00-18:00 | Студенты, ППС, КазНУ.
Центрифуга 5417 R с ротором и адаптерами/78208/24.12.08/12.3.2.1 |  | 24.12.2008 |  | Центрифуга 5417R, рефрижераторная, ротор FA-45-24-11 для пробирок 24х1,5/2,0 мл, скорость - до 16400 обр/мин, ускорение - 25000g | Факультет биологии и биотехнологии, Кафедра молекулярной биологии и генетики, 338 лаборатория, 3 этаж. | к.б.н., ст.преп. Алтыбаева Н.А. | 87715840202 gulnazai1977@gmail.com | Алтыбаева Назгуль Абдуллаевна |  | Будние дни | 9:00-18:00 | Студенты, ППС, КазНУ.
Центрифуга 580 R |  | 13.09.2012 |  | Прибор для центрифугирования. Предназначен для работы лаборатории. Используетя для разделения веществ и жидкостей. | Факультет биологии и биотехнологии, Кафедра молекулярной биологии и генетики, 338 лаборатория, 3 этаж. | преп. Жигитбекова А.Д. | 87783341210 jigitbekova170678@gmail.com | Жигитбекова Асель Дастановна |  | Будние дни | 9:00-18:00 | Студенты, ППС, КазНУ.
Центрифуга MiniSpin |  | 12.09.2012 |  | Центрифуга для микропробирок 1,5/2,0 мл, 12 мест, до 13 400 об/мин | Факультет биологии и биотехнологии, Кафедра молекулярной биологии и генетики, 336 лаборатория, 3 этаж. | преп.Жигитбекова А.Д. | 87783341210 jigitbekova170678@gmail.com | Жигитбекова Асель Дастановна |  | Будние дни | 9:00-18:00 | Студенты, ППС, КазНУ.
ЦЕНТРИФУГА ОПН-8/141329/01.01.87/12.3.2.1 |  | 01.01.1987 |  | Центрифуга лабораторная медицинская ОПн-8, ротор РУ180 л, 8 000 об/мин | Факультет биологии и биотехнологии, Кафедра молекулярной биологии и генетики, 338 лаборатория, 3 этаж. | преп.Смекенов И.Т. | 87079204946 smekenovizat@gmail.com | Смекенов Изат Темиргалиевич |  | Будние дни | 9:00-18:00 | Студенты, ППС, КазНУ.
Центрифуга СМ-6М new/77549/09.12.08/12.3.2.1 |  | 09.12.2008 |  | Центрифуга с ротором 12х15мл, скорость - 100-3500 обр/мин | Факультет биологии и биотехнологии, Кафедра молекулярной биологии и генетики, 526 лаборатория, 5 этаж. | PhD ст.преп. Ловинская А.В. | 87056124545 ankalav@mail.ru | Ловинская Анна Владимировна |  | Будние дни | 9:00-18:00 | Студенты, ППС, КазНУ.
ЦЕНТРИФУГА/141301/01.01.86/12.3.2.1 |  | 01.01.1986 |  | Прибор для центрифугирования. Предназначен для работы лаборатории. Используетя для разделения веществ и жидкостей. | Факультет биологии и биотехнологии, Кафедра молекулярной биологии и генетики, 338 лаборатория, 3 этаж. | преп.Жигитбекова А.Д. | 87783341210 jigitbekova170678@gmail.com | Жигитбекова Асель Дастановна |  | Будние дни | 9:00-18:00 | Студенты, ППС, КазНУ.
ЦЕНТРИФУГА/141303/01.01.86/12.3.2.1 |  | 01.01.1986 |  | Прибор для центрифугирования. Предназначен для работы лаборатории. Используетя для разделения веществ и жидкостей. | Факультет биологии и биотехнологии, Кафедра молекулярной биологии и генетики, 338 лаборатория, 3 этаж. | ст.преп. Нармуратова Г.Х. | 87472868620 narmuratova15@gmail.com | Нармуратова Гулжан Кудыретовна |  | Будние дни | 9:00-18:00 | Студенты, ППС, КазНУ.
Шейкер 3D/77599/09.12.08/12.3.2.1 |  | 09.12.2008 |  | Шейкер 3D обеспечивает регулируемое 3-х плоскостное мягкое вращение платформы, на которой может быть размещен 26-местный пластиковый адаптер для пробирок диаметром до 11 мм 10-30об/мин | Факультет биологии и биотехнологии, Кафедра молекулярной биологии и генетики, 338 лаборатория, 3 этаж. | преп.Смекенов И.Т. | 87079204946 smekenovizat@gmail.com | Смекенов Изат Темиргалиевич |  | Будние дни | 9:00-18:00 | Студенты, ППС, КазНУ.
Шейкер 3D/77600/09.12.08/12.3.2.1 |  | 09.12.2008 |  | Шейкер 3D обеспечивает регулируемое 3-х плоскостное мягкое вращение платформы, на которой может быть размещен 26-местный пластиковый адаптер для пробирок диаметром до 11 мм 10-30об/мин | Факультет биологии и биотехнологии, Кафедра молекулярной биологии и генетики, 338 лаборатория, 3 этаж. | преп.Алыбаев С.Д. | 87773848583 sanzhar.alybayev@gmail.com | Алыбаев Санжар Досанович |  | Будние дни | 9:00-18:00 | Студенты, ППС, КазНУ.
Шейкер OS 2 basic/77603/09.12.08/12.3.2.1 |  | 09.12.2008 |  | Орбитальный настольный шейкер OS‑20 осуществляет орбитальное вращение платформы. | Факультет биологии и биотехнологии, Кафедра молекулярной биологии и генетики, 338 лаборатория, 3 этаж. | к.б.н.,ст.преп. Алтыбаева Н.А. | 87715840202 gulnazai1977@gmail.com | Алтыбаева Назгуль Абдуллаевна |  | Будние дни | 9:00-18:00 | Студенты, ППС, КазНУ.
Шумомер Тесто 816/77546/09.12.08/12.3.2.1 |  | 09.12.2008 |  | Прибор для измерения уровня шума на рабочем месте, в общественных местах, в промышленности и на производстве. Прибор обладает функциями хранения и анализа данных. | Факультет биологии и биотехнологии, Кафедра молекулярной биологии и генетики, 338 лаборатория, 3 этаж. | к.б.н.,ст.преп. Алтыбаева Н.А. | 87715840202 gulnazai1977@gmail.com | Алтыбаева Назгуль Абдуллаевна |  | Будние дни | 9:00-18:00 | Студенты, ППС, КазНУ.
Эксикатор 250 мм с краном, с фарфоровой вставкой (Германия)/78218/25.12.08/12.3.2.1 |  | 25.12.2008 |  | Сосуд, в котором поддерживается определённая влажность воздуха. Эксикатор из PP с краном, прозрачный. Эксикатор с вентиляционным клапаном и уплотнительным кольцом круглого сечения между колпаком и нижней частью. | Факультет биологии и биотехнологии, Кафедра молекулярной биологии и генетики, 338 лаборатория, 3 этаж. | к.б.н.,ст.преп. Ыргынбаева Ш.М. | 87011212812 shynaryrgynbaeva@gmail.com | Ыргынбаева Шынар Мухаметжановна |  | Будние дни | 9:00-18:00 | Студенты, ППС, КазНУ.
Электрод ISE 31 В/77530/09.12.08/12.3.2.1 |  | 09.12.2008 |  | ион-селективный электрод (ISE). Используется в основном для для определения натрия. | Факультет биологии и биотехнологии, Кафедра молекулярной биологии и генетики, 338 лаборатория, 3 этаж. | к.б.н.,ст.преп. Ыргынбаева Ш.М. | 87011212812 shynaryrgynbaeva@gmail.com | Ыргынбаева Шынар Мухаметжановна |  | Будние дни | 9:00-18:00 | Студенты, ППС, КазНУ.
Электропечь высокотемпературная (муфельная) SNOL7,2/1100 (А417-105-600Х0022)/77541/10.12.08/12.3.2.1 |  | 10.12.2008 |  | Высокотемпературная лабораторная печь для проведения аналитических работ с различными материалами и различных видов термообработки при температуре до 1100 °С в стационарных условиях. | Факультет биологии и биотехнологии, Кафедра молекулярной биологии и генетики, 338 лаборатория, 3 этаж. | к.б.н.,ст.преп. Ыргынбаева Ш.М. | 87011212812 shynaryrgynbaeva@gmail.com | Ыргынбаева Шынар Мухаметжановна |  | Будние дни | 9:00-18:00 | Студенты, ППС, КазНУ.
Электропоратор 2510/78205/24.12.08/12.3.2.1 |  | 24.12.2008 |  | Аппарат для простого и быстрого внесения чужеродной ДНК в бактерии, дрожжи и другие микроорганизмы. | Факультет биологии и биотехнологии, Кафедра молекулярной биологии и генетики, 336 лаборатория, 3 этаж. | к.б.н., ст.преп. Шалахметова Г.А. | 87777348989 Galiya.Shalakhmetova@kaznu.kz | Шалахметова Галия Абдрахмановна |  | Будние дни | 9:00-18:00 | Студенты, ППС, КазНУ.
ШКАФ МЕТАЛЛИЧЕСКИЙ/100165/01.11.88/12.5.1/1 |  | 01.11.1988 |  | Шкаф из металла лабораторный. Используется для хранения генофонда дрозофил. Две двери, 4 полки. | Факультет биологии и биотехнологии, Кафедра молекулярной биологии и генетики, 324 лаборатория, 3 этаж. | специалист Бекмагамбетова Н.Т. | 87024817562 bnt2303@mail.ru | Бекмагамбетова Нурия Тлеухановна |  | Будние дни | 9:00-18:00 | Студенты, ППС, КазНУ.
ШКАФ МЕТАЛЛИЧЕСКИЙ/100165/01.11.88/12.5.1/2 |  | 01.11.1988 |  | Шкаф из металла лабораторный. Используется для хранения генофонда дрозофил. Две двери, 4 полки. | Факультет биологии и биотехнологии, Кафедра молекулярной биологии и генетики, 338 лаборатория, 3 этаж. | к.б.н., ст.преп. Шалахметова Г.А. | 87777348989 Galiya.Shalakhmetova@kaznu.kz | Шалахметова Галия Абдрахмановна |  | Будние дни | 9:00-18:00 | Студенты, ППС, КазНУ.
ШКАФ МЕТАЛЛИЧЕСКИЙ/100165/01.11.88/12.5.1/3 |  | 01.11.1988 |  | Шкаф из металла лабораторный. Используется для хранения генофонда дрозофил. Две двери, 4 полки. | Факультет биологии и биотехнологии, Кафедра молекулярной биологии и генетики, 338 лаборатория, 3 этаж. | специалист Бекмагамбетова Н.Т. | 87024817562 bnt2303@mail.ru | Бекмагамбетова Нурия Тлеухановна |  | Будние дни | 9:00-18:00 | Студенты, ППС, КазНУ.
ШКАФ МЕТАЛЛИЧЕСКИЙ/100315/01.11.88/12.5.1/1 |  | 01.01.1987 |  | Шкаф из металла лабораторный. Используется для хранения генофонда дрозофил. Две двери, 4 полки. | Факультет биологии и биотехнологии, Кафедра молекулярной биологии и генетики, 338 лаборатория, 3 этаж. | специалист Бекмагамбетова Н.Т. | 87024817562 bnt2303@mail.ru | Бекмагамбетова Нурия Тлеухановна |  | Будние дни | 9:00-18:00 | Студенты, ППС, КазНУ.
Камера для вертикального электрофореза TV 400YK |  | 12.09.2012 |  | Камера веритикальная для разделения макромолекул (белков и нуклеиновых кислот, а также их фрагментов) под действием электрического поля | Факультет биологии и биотехнологии, Кафедра молекулярной биологии и генетики, 338 лаборатория, 3 этаж. | к.б.н., ст.преп. Ыргынбаева Ш.М. | 87011212812 shynaryrgynbaeva@gmail.com | Ыргынбаева Шынар Мухаметжановна |  | Будние дни | 9:00-18:00 | Студенты, ППС, КазНУ.
ТЕРМОСТАТ/100292/01.01.86/12.3.2.1. |  | 01.01.1986 |  | Термостат лабораторный. Предназначен для поддерживания определенной температуры по надобности исследуемого объекта. | Факультет биологии и биотехнологии, Кафедра молекулярной биологии и генетики, 324 лаборатория, 3 этаж. | специалист Бекмагамбетова Н.Т. | 87024817562 bnt2303@mail.ru | Бекмагамбетова Нурия Тлеухановна |  | Будние дни | 9:00-18:00 | Студенты, ППС, КазНУ.
ТЕРМОСТАТ/141327/01.01.87/12.3.2.1. |  | 01.01.1987 |  | Термостат лабораторный. Предназначен для поддерживания определенной температуры по надобности исследуемого объекта. | Факультет биологии и биотехнологии, Кафедра молекулярной биологии и генетики, 336 лаборатория, 3 этаж. | преп.Смекенов И.Т. | 87079204946 smekenovizat@gmail.com | Смекенов Изат Темиргалиевич |  | Будние дни | 9:00-18:00 | Студенты, ППС, КазНУ.
ШКАФ СУШИЛЬНЫЙ СНОЛ/141970/01.01.88/12.5.1.1/1 |  | 01.01.1988 |  | шкафы для просушки различных материалов, проведения аналитических работ в воздушной среде, нормализации и отпуска металла, пружин, термообработки пластмасс и других материалов в стационарных условиях при температуре от 50 до 200 или 350 °С. | Факультет биологии и биотехнологии, Кафедра молекулярной биологии и генетики, 322 лаборатория, 3 этаж. | специалист Сейдаханова А.Е. | 87472557619 akerkessm@gmail.com | Сейдаханова Ақерке |  | Будние дни | 9:00-18:00 | Студенты, ППС, КазНУ.
ШКАФ СУШИЛЬНЫЙ СНОЛ/141970/01.01.88/12.5.1.1/2 |  | 01.01.1988 |  | шкафы для просушки различных материалов, проведения аналитических работ в воздушной среде, нормализации и отпуска металла, пружин, термообработки пластмасс и других материалов в стационарных условиях при температуре от 50 до 200 или 350 °С. | Факультет биологии и биотехнологии, Кафедра молекулярной биологии и генетики, 338 лаборатория, 3 этаж. | специалист Сейдаханова А.Е. | 87472557619 akerkessm@gmail.com | Сейдаханова Ақерке |  | Будние дни | 9:00-18:00 | Студенты, ППС, КазНУ.
Камера для вертикального электрофореза Compact Dual Mini (V10-CDCY)/77534/10.12.08/12.3.2.1 |  | 10.12.2008 |  | Камера для вертикального электрофореза, 2 геля, формат стекла-20,5х10см, 2 геля 18,5х8,5см | Факультет биологии и биотехнологии, Кафедра молекулярной биологии и генетики, 338 лаборатория, 3 этаж. | к.б.н., ст.преп. Алтыбаева Н.А. | 87715840202 gulnazai1977@gmail.com | Алтыбаева Назгуль Абдуллаевна |  | Будние дни | 9:00-18:00 | Студенты, ППС, КазНУ.
Камера для вертикального электрофореза Compact Dual Mini (V10-CDCY)/77535/10.12.08/12.3.2.1 |  | 10.12.2008 |  | Камера для вертикального электрофореза, 2 геля, формат стекла-20,5х10см, 2 геля 18,5х8,5см | Факультет биологии и биотехнологии, Кафедра молекулярной биологии и генетики, 338 лаборатория, 3 этаж. | к.б.н., ст.преп. Алтыбаева Н.А. | 87715840202 gulnazai1977@gmail.com | Алтыбаева Назгуль Абдуллаевна |  | Будние дни | 9:00-18:00 | Студенты, ППС, КазНУ.
Камера для вертикального электрофореза Mini Horizontal(HU6+Hu6-SCG-CDCY)/77538/10.12.08/12.3.2.1 |  | 10.12.2008 |  | Камера для проведения электрофореза. Веритикальная. Используется в лаюораториях для проведения анализов | Факультет биологии и биотехнологии, Кафедра молекулярной биологии и генетики, 338 лаборатория, 3 этаж. | к.б.н., ст.преп. Шалахметова Г.А. | 87777348989 Galiya.Shalakhmetova@kaznu.kz | Шалахметова Галия Абдрахмановна |  | Будние дни | 9:00-18:00 | Студенты, ППС, КазНУ.
Камера для вертикального электрофореза Mini Horizontal(HU6+Hu6-SCG-CDCY)/77539/10.12.08/12.3.2.1 |  | 10.12.2008 |  | Камера для проведения электрофореза. Веритикальная. Используется в лаюораториях для проведения анализов | Факультет биологии и биотехнологии, Кафедра молекулярной биологии и генетики, 338 лаборатория, 3 этаж. | к.б.н., ст.преп. Шалахметова Г.А. | 87777348989 Galiya.Shalakhmetova@kaznu.kz | Шалахметова Галия Абдрахмановна |  | Будние дни | 9:00-18:00 | Студенты, ППС, КазНУ.
Весы RV 214/77623/19.12.08/12.3.2.1 |  | 19.12.2008 |  | Аналитические весы для точного измерения лабораторных веществ. Используются повседневно. | Факультет биологии и биотехнологии, Кафедра молекулярной биологии и генетики, 526 лаборатория, 5 этаж. | к.б.н., ст.преп.Ыргынбаева Ш.М. | 87011212812 shynaryrgynbaeva@gmail.com | Ыргынбаева Шынар Мухаметжановна |  | Будние дни | 9:00-18:00 | Студенты, ППС, КазНУ.
Весы RV 214/77624/19.12.08/12.3.2.1 |  | 19.12.2008 |  | Аналитические весы для точного измерения лабораторных веществ. Используются повседневно. | Факультет биологии и биотехнологии, Кафедра молекулярной биологии и генетики, 338 лаборатория, 3 этаж. | к.б.н., ст.преп.Ыргынбаева Ш.М. | 87011212812 shynaryrgynbaeva@gmail.com | Ыргынбаева Шынар Мухаметжановна |  | Будние дни | 9:00-18:00 | Студенты, ППС, КазНУ.
Весы AR 2140/77627/19.12.08/12.3.2.1 |  | 19.12.2008 |  | Аналитические весы для точного измерения лабораторных веществ. Предел взвешивания 210 г и дискретностью 0,1 мг. | Факультет биологии и биотехнологии, Кафедра молекулярной биологии и генетики, 418 лаборатория, 4 этаж. | преп.Мынбаева Д.О. | 87075099650 dana_1206@mail.ru | Мынбаева Дана Омаровна |  | Будние дни | 9:00-18:00 | Студенты, ППС, КазНУ.
Весы SPU402/77634/19.12.08/12.3.2.1 |  | 19.12.2008 |  | Аналитические весы для точных измерений. Дискретность от 0,01 до 1 г. | Факультет биологии и биотехнологии, Кафедра молекулярной биологии и генетики, 338 лаборатория, 3 этаж. | преп.Мынбаева Д.О. | 87075099650 dana_1206@mail.ru | Мынбаева Дана Омаровна |  | Будние дни | 9:00-18:00 | Студенты, ППС, КазНУ.
Весы SPU401/77639/19.12.08/12.3.2.1 |  | 19.12.2008 |  | Аналитические весы для точных измерений. Дискретность от 0,01 до 1 г. | Факультет биологии и биотехнологии, Кафедра молекулярной биологии и генетики, 338 лаборатория, 3 этаж. | преп.Мынбаева Д.О. | 87075099650 dana_1206@mail.ru | Мынбаева Дана Омаровна |  | Будние дни | 9:00-18:00 | Студенты, ППС, КазНУ.
Весы ARC 120/77640/19.12.08/12.3.2.1 |  | 19.12.2008 |  | Аналитические весы для точных взвешиваний. Жжидкокристаллический дисплей; запечатанная пластиком передняя панель; калибровка внешним грузом; двунаправленный интерфейс RS232 | Факультет биологии и биотехнологии, Кафедра молекулярной биологии и генетики, 338 лаборатория, 3 этаж. | преп.Мынбаева Д.О. | 87075099650 dana_1206@mail.ru | Мынбаева Дана Омаровна |  | Будние дни | 9:00-18:00 | Студенты, ППС, КазНУ.
Термостат B28/78146/24.12.08/12.3.2.1. |  | 24.12.2008 |  | Термостат лабораторный. Предназначен для поддерживания определенной температуры по надобности исследуемого объекта. | Факультет биологии и биотехнологии, Кафедра молекулярной биологии и генетики, 526 лаборатория, 5 этаж. | преп.Смекенов И.Т. | 87079204946 smekenovizat@gmail.com | Смекенов Изат Темиргалиевич |  | Будние дни | 9:00-18:00 | Студенты, ППС, КазНУ.
Термостат B28/78147/24.12.08/12.3.2.1. |  | 24.12.2008 |  | Термостат лабораторный. Предназначен для поддерживания определенной температуры по надобности исследуемого объекта. | Факультет биологии и биотехнологии, Кафедра молекулярной биологии и генетики, 338 лаборатория, 3 этаж. | преп.Алыбаев С.Д. | 87773848583 sanzhar.alybayev@gmail.com | Алыбаев Санжар Досанович |  | Будние дни | 9:00-18:00 | Студенты, ППС, КазНУ.
Сушильный шкаф ED 053/78149/11.12.08/12.3.2.1 |  | 11.12.2008 |  | Сушильный шкаф с естественной конвекцией. Шкаф предназначен для сушки и стерилизации с подогревом. | Факультет биологии и биотехнологии, Кафедра молекулярной биологии и генетики, 418 лаборатория, 4 этаж. | преп.Алыбаев С.Д. | 87773848583 sanzhar.alybayev@gmail.com | Алыбаев Санжар Досанович |  | Будние дни | 9:00-18:00 | Студенты, ППС, КазНУ.
Термостат ТСО-1/80 СПУ |  | 12.09.2012 |  | Термостат. Нержавейка, вентилятор, освещение, 80 л, температуры +5...+60 град | Факультет биологии и биотехнологии, Кафедра молекулярной биологии и генетики, 338 лаборатория, 3 этаж. | преп.Смекенов И.Т. | 87079204946 smekenovizat@gmail.com | Смекенов Изат Темиргалиевич |  | Будние дни | 9:00-18:00 | Студенты, ППС, КазНУ.
Термостат ТСО-1/80 СПУ |  | 12.09.2012 |  | Термостат. Нержавейка, вентилятор, освещение, 80 л, температуры +5...+60 град | Факультет биологии и биотехнологии, Кафедра молекулярной биологии и генетики, 338 лаборатория, 3 этаж. | преп.Алыбаев С.Д. | 87773848583 sanzhar.alybayev@gmail.com | Алыбаев Санжар Досанович |  | Будние дни | 9:00-18:00 | Студенты, ППС, КазНУ.
Химии и химической технологии
Электровентилятор вытяжной №3/66982/01.02.08/12.3.4.1 | Россия | 01.02.2008 |  | для вентиляции | Учебный корпус № 3 | Абдикаримов Т.Т., вед.спец. | 87056501015, ttayyr@mail.ru | Абдикаримов Т.Т., вед.спец. |  | Будние дни | 9:00-18:00 | Студенты, ППС, Сотрудники КазНУ.
Электровентилятор вытяжной №3/66982/01.05.07/12.3.4.1 | Россия | 01.05.2007 |  | для вентиляции | Учебный корпус № 3 | Абдикаримов Т.Т., вед.спец. | 87056501015 | Абдикаримов Т.Т., вед.спец. |  | Будние дни | 9:00-18:00 | Студенты, ППС, Сотрудники КазНУ.
Электрод вспомогателтный ЭВЛ 1М3,1/77770/25.12.08/12.3.2.1 | Россия | 25.12.2008 |  | используется для создания опорного потенциала при потенциометрических измерениях | фак. Химии лабор. 108 | Озерная С. В., специалист | 87017347684 | Озерная С. В., специалист |  | Будние дни | 9:00-18:00 | Студенты, ППС, Сотрудники КазНУ.
Электрод вспомогателтный ЭВЛ 1М3,1/77771/25.12.08/12.3.2.1 | Россия | 25.12.2008 |  | используется для создания опорного потенциала при потенциометрических измерениях. | фак. Химии лабор. 108 | Озерная С. В., специалист | 87017347684 | Озерная С. В., специалист |  | Будние дни | 9:00-18:00 | Студенты, ППС, Сотрудники КазНУ.
Электрод вспомогателтный ЭВЛ 1М3,1/77772/25.12.08/12.3.2.1 | Россия | 25.12.2008 |  | используется для создания опорного потенциала при потенциометрических измерениях. | фак. Химии лабор. 108 | Озерная С. В., специалист | 87017347684 | Озерная С. В., специалист |  | Будние дни | 9:00-18:00 | Студенты, ППС, Сотрудники КазНУ.
Электрод измерительный для рН ЭЛС 43-07/77773/25.12.08/12.3.2.1 | Россия | 25.12.2008 |  | для измерения рН, диапазон измерения 0...12 рН | фак. Химии лабор. 108 | Озерная С. В., специалист | 87017347684 | Озерная С. В., специалист |  | Будние дни | 9:00-18:00 | Студенты, ППС, Сотрудники КазНУ.
Электрод измерительный для рН ЭЛС 43-07/77774/25.12.08/12.3.2.1 | Россия | 25.12.2008 |  | для измерения рН, диапазон измерения 0...12 рН | фак. Химии лабор. 108 | Озерная С. В., специалист | 87017347684 | Озерная С. В., специалист |  | Будние дни | 9:00-18:00 | Студенты, ППС, Сотрудники КазНУ.
Электрод измерительный для рН ЭЛС 43-07/77775/25.12.08/12.3.2.1 | Россия | 25.12.2008 |  | для измерения рН, диапазон измерения 0...12 рН | фак. Химии лабор. 108 | Озерная С. В., специалист | 87017347684 | Озерная С. В., специалист |  | Будние дни | 9:00-18:00 | Студенты, ППС, Сотрудники КазНУ.
Электрод нитратный к ЭВ-74/77776/25.12.08/12.3.2.1 | Россия | 25.12.2008 |  | предназначены для измерения активности | фак. Химии лабор. 108 | Озерная С. В., специалист | 87017347684 | Озерная С. В., специалист |  | Будние дни | 9:00-18:00 | Студенты, ППС, Сотрудники КазНУ.
ВЕСЫ АНАЛИТИЧЕСКИЕ OHAUS/22566/28.10.02/12.3.2.1 | Китаи | 2002 |  | педназначен для измерения массы твердых предметов | Факультет химии и химической технологии кафедра коллоиднои химии 1этаж 124 лаб | кхн Артыкова Д М. | 87773852026, dana_artykova@kaznu.kz | кхн Артыкова Д М. |  | Будние дни | 9:00-18:00 | Студенты, ППС, Сотрудники КазНУ.
Источник тока для электрофореза EV245 | США | 2013 |  | источник тока обеспечивает напяжение 10-500 вольт при диапозоне тока 0,01-2,5А | Факультет химии и химической технологии кафедра коллоиднои химии 3этаж 301 лаб | спец Акимжанова Ж.Р | 87477238446 | спец Акимжанова Ж.Р |  | Будние дни | 9:00-18:00 | Студенты, ППС, Сотрудники КазНУ.
Источник тока для электрофореза EV245 | США | 2013 |  | источник тока обеспечивает напяжение 10-500 вольт при диапозоне тока 0,01-2,5А | Факультет химии и химической технологии кафедра коллоиднои химии 3этаж 303 лаб | вед спец Сейтжапарова А.Б | 87017135120 | вед спец Сейтжапарова А.Б |  | Будние дни | 9:00-18:00 | Студенты, ППС, Сотрудники КазНУ.
Тензиометр инв №829409 дата 10.12.15г | Германия | 2015 |  | для измерение поверхностного и межфазного натижение с помощью метода отрыва кольца. Диапазон измерение 1-90мн/м | Факультет химии и химической технологии кафедра коллоиднои химии 3этаж 301 лаб | спец Акимжанова Ж.Р | 87477238446 | спец Акимжанова Ж.Р |  | Будние дни | 9:00-18:00 | Студенты, ППС, Сотрудники КазНУ.
Установка для определения размера частиц Анализетте 3 | Германия | 2011 |  | является вертикально колебателным лабораторным ситовым грохотом для точного разделение и сортировки материалов по размером частиц | Факультет химии и химической технологии кафедра коллоиднои химии 3этаж 305 лаб | спец Сабаева Ж.К | 87752729264 | спец Сабаева Ж.К |  | Будние дни | 9:00-18:00 | Студенты, ППС, Сотрудники КазНУ.
Устройство для приготовления коллоидных эмульсий и паст-Коллоидная мономельница Пульверизетте | Германия | 2011 |  | идеальная мельница для быстрого измельчение в сухой среде мощность 2,2кв 800об/мин | Факультет химии и химической технологии кафедра коллоиднои химии 3этаж 305 лаб | спец Сабаева Ж.К | 87752729264 | спец Сабаева Ж.К |  | Будние дни | 9:00-18:00 | Студенты, ППС, Сотрудники КазНУ.
ШТАТИВ ШЛ-98 универс.лаборат./60215/28.10.02/12.5.4.1/60 | Белоруссия | 2002 |  | для крепления лабораторного оборудования, в частности круглодонных и конических колб, стаканов лабораторных, пробирок, бюреток и другой посуды | Факультет химии и химической технологии кафедра коллоиднои химии 3этаж 305 лаб | спец Сабаева Ж.К | 87752729264 | спец Сабаева Ж.К |  | Будние дни | 9:00-18:00 | Студенты, ППС, Сотрудники КазНУ.
ШТАТИВ ШЛ-98 универс.лаборат./60215/28.10.02/12.5.4.1/61 | Белоруссия | 2002 |  | для крепления лабораторного оборудования, в частности круглодонных и конических колб, стаканов лабораторных, пробирок, бюреток и другой посуды | Факультет химии и химической технологии кафедра коллоиднои химии 3этаж 305 лаб | спец Сабаева Ж.К | 87752729264 | спец Сабаева Ж.К |  | Будние дни | 9:00-18:00 | Студенты, ППС, Сотрудники КазНУ.
ШТАТИВ ШЛ-98 универс.лаборат./60215/28.10.02/12.5.4.1/62 | Белоруссия | 2002 |  | для крепления лабораторного оборудования, в частности круглодонных и конических колб, стаканов лабораторных, пробирок, бюреток и другой посуды | Факультет химии и химической технологии кафедра коллоиднои химии 3этаж 305 лаб | спец Сабаева Ж.К | 87752729264 | спец Сабаева Ж.К |  | Будние дни | 9:00-18:00 | Студенты, ППС, Сотрудники КазНУ.
ШТАТИВ ШЛ-98 универс.лаборат./60215/28.10.02/12.5.4.1/63 | Белоруссия | 2002 |  | для крепления лабораторного оборудования, в частности круглодонных и конических колб, стаканов лабораторных, пробирок, бюреток и другой посуды | Факультет химии и химической технологии кафедра коллоиднои химии 3этаж 305 лаб | спец Сабаева Ж.К | 87752729264 | спец Сабаева Ж.К |  | Будние дни | 9:00-18:00 | Студенты, ППС, Сотрудники КазНУ.
Кафедра биотехнологии
Термостат ТС-1/80 СПУ инв.№829368 от 09.11.15г | Россия | 2015 | До 31.03.2021 | заданная температура поддерживается автоматически;температура в рабочей камере измеряется непрерывно;цифровая индикация текущей и заданной температуры на основе светоизлучающих элементов; - яркая подсветка рабочей камеры; - сигнализация аварийной ситуации; - внутренняя стеклянная дверь. Достоинства термостата: - малое энергопотребление; - благодаря принудительной циркуляции воздуха, температура внутри рабочей камеры, распределяется равномерно; - высокая надежность; - современный дизайн; - простота в обращении. | Факультет биологии и биотехнологии, Кафедра биотехнологии, 518,522 лаборатория, 5 этаж. |  | 87754340208 Shaimuhaevamdina @g.mail.com | Шаймухаева М.Б Вед. Спецалисть | заданная температура поддерживается автоматически; - температура в рабочей камере измеряется непрерывно; - цифровая индикация текущей и заданной температуры на основе светоизлучающих элементов; - яркая подсветка рабочей камеры; - сигнализация аварийной ситуации; - внутренняя стеклянная дверь. | четверг | 12.00-18.00 | ППС и сотрудники казну
Термостат ТС-1/80 СПУ инв.№829369 от 09.11.15г | Россия | 2015 | До 31.03.2021 | заданная температура поддерживается автоматически; температура в рабочей камере измеряется непрерывно; цифровая индикация текущей и заданной температуры на основе светоизлучающих элементов;яркая подсветка рабочей камеры;сигнализация аварийной ситуации;внутренняя стеклянная дверь.Достоинства термостата: малое энергопотребление; благодаря принудительной циркуляции воздуха, температура внутри рабочей камеры, распределяется равномерно; - высокая надежность; - современный дизайн; - простота в обращении. | Факультет биологии и биотехнологии, Кафедра биотехнологии, 518,522 лаборатория, 5 этаж. |  | 87754340208 Shaimuhaevamdina @g.mail.com | Шаймухаева М.Б Вед. Спецалисть | заданная температура поддерживается автоматически; - температура в рабочей камере измеряется непрерывно; - цифровая индикация текущей и заданной температуры на основе светоизлучающих элементов; - яркая подсветка рабочей камеры; - сигнализация аварийной ситуации; - внутренняя стеклянная дверь. | среда | 14.00-18.00 | ППС и сотрудники казну
pH-метр pH-410/72759/24.04.08/12.3.2.1 | Германия | 2010 | До 31.03.2021 |  |  |  | 87754340208 Shaimuhaevamdina @g.mail.com | Шаймухаева М.Б Вед. Спецалисть | Большой и контрастный жидкокристаллический индикатор. Удобная функциональная клавиатура. Автоматическая термокомпенсация, упрощённый ввод координат изопотенциальной точки. Питание от электрической сети 220 В или встроенного аккумулятора c автоматической подзарядкой. Удобная и быстрая калибровка pH-метра: значения pH стандартных буферных растворов уже внесены в память прибора, по окончании процесса калибровки на индикаторе отображается значение крутизны водородной характеристики электрода. Соответствие этого значения паспортным данным электрода свидетельствует о его работоспособности и корректности калибровки. Совместимость pH-метра с электродами большинства отечественных и зарубежных производителей (разъем BNС), в том числе с комбинированными. | вторник | 09.00-12.00 | ППС и сотрудники казну
pH-метр pH-410/72760/24.04.08/12.3.2.1 | Германия | 2010 | До 31.03.2021 | Диапазон измерения рН, ед. рНот 0 до 14:Дискретность измерения рН, ед. рН 0,01;апазон измерения ЭДС, мВ от -1999 до +1999;Дискретность измерения ЭДС, мВ: в диапазоне от 0 до ± 999,9 в диапазоне от ± 1000 до ± 1999 0,1 1;Диапазон измерения температуры, °C от -10 до 100;Дискретность измерения температуры, °C 0,1;Предел допускаемой основной абсолютной погрешности: измерения pH, ед. pH измерения ЭДС, мВ измерения температуры, °C 0,05 1 2;Габариты, мм 240х100х51 | 115 лаборатория 1 этаж |  | 87754340208 Shaimuhaevamdina @g.mail.com | Шаймухаева М.Б Вед. Спецалисть | Большой и контрастный жидкокристаллический индикатор. Удобная функциональная клавиатура. Автоматическая термокомпенсация, упрощённый ввод координат изопотенциальной точки. Питание от электрической сети 220 В или встроенного аккумулятора c автоматической подзарядкой. Удобная и быстрая калибровка pH-метра: значения pH стандартных буферных растворов уже внесены в память прибора, по окончании процесса калибровки на индикаторе отображается значение крутизны водородной характеристики электрода. Соответствие этого значения паспортным данным электрода свидетельствует о его работоспособности и корректности калибровки. Совместимость pH-метра с электродами большинства отечественных и зарубежных производителей (разъем BNС), в том числе с комбинированными. | среда,четверг | 09.00-12.00 | ППС и сотрудники казну
pH-метр pH-410/72761/24.04.08/12.3.2.1 | Германия | 2008 | До 31.03.2021 | Диапазон измерения рН, ед. рНот 0 до 14:Дискретность измерения рН, ед. рН 0,01;апазон измерения ЭДС, мВ от -1999 до +1999;Дискретность измерения ЭДС, мВ: в диапазоне от 0 до ± 999,9 в диапазоне от ± 1000 до ± 1999 0,1 1;Диапазон измерения температуры, °C от -10 до 100;Дискретность измерения температуры, °C 0,1;Предел допускаемой основной абсолютной погрешности: измерения pH, ед. pH измерения ЭДС, мВ измерения температуры, °C 0,05 1 2;Габариты, мм 240х100х51 | 408 лаборатория 4 этаж |  | 87754340208 Shaimuhaevamdina @g.mail.com | Шаймухаева М.Б Вед. Спецалисть | Большой и контрастный жидкокристаллический индикатор. Удобная функциональная клавиатура. Автоматическая термокомпенсация, упрощённый ввод координат изопотенциальной точки. Питание от электрической сети 220 В или встроенного аккумулятора c автоматической подзарядкой. Удобная и быстрая калибровка pH-метра: значения pH стандартных буферных растворов уже внесены в память прибора, по окончании процесса калибровки на индикаторе отображается значение крутизны водородной характеристики электрода. Соответствие этого значения паспортным данным электрода свидетельствует о его работоспособности и корректности калибровки. Совместимость pH-метра с электродами большинства отечественных и зарубежных производителей (разъем BNС), в том числе с комбинированными. |  |  | ППС и сотрудники казну
pHметр/кондуктометр, настольный многопараметрический | Германия | 2011 | До 31.03.2021 | Диапазон измерения рН, ед. рНот 0 до 14:Дискретность измерения рН, ед. рН 0,01;апазон измерения ЭДС, мВ от -1999 до +1999;Дискретность измерения ЭДС, мВ: в диапазоне от 0 до ± 999,9 в диапазоне от ± 1000 до ± 1999 0,1 1;Диапазон измерения температуры, °C от -10 до 100;Дискретность измерения температуры, °C 0,1;Предел допускаемой основной абсолютной погрешности: измерения pH, ед. pH измерения ЭДС, мВ измерения температуры, °C 0,05 1 2;Габариты, мм 240х100х51 | 502 лаборатория 5 этаж |  | 87754340208 Shaimuhaevamdina @g.mail.com | Шаймухаева М.Б Вед. Спецалисть |  |  |  | ППС и сотрудники казну
Автоматическая система К-438 для сжигания биологич. образцов | Россия | [5 empty] | 87754340208 Shaimuhaevamdina @g.mail.com | Шаймухаева М.Б Вед. Спецалисть |  |  |  | ППС и сотрудники казну
Автоматическая система К-438 для сжигания биологич. образцов | Россия | [5 empty] | 87754340208 Shaimuhaevamdina @g.mail.com | Шаймухаева М.Б Вед. Спецалисть |  |  |  | ППС и сотрудники казну
Амплификатор | Россия | 2011 | До 31.03.2021 | Амплификатор это специальное оборудование для амплификации увелечения число копии фрагментов ДНК с использованием метода полимеразной цепной реакции ПЦР | 501 лаборатория.5этаж |  | 87754340208 Shaimuhaevamdina @g.mail.com | Шаймухаева М.Б Вед. Спецалисть |  | понедельник.пятница | 9.00-12.00 | ППС и сотрудники казну
Амплификатор Mastercycler ep gradient S/78213/24.12.08/12.3.2.1 | Германия | 2008 | До 31.03.2021 | Это универсальный высококачественный амплификатор для ПЦР исследования и диагностики | 408 лаборатория.4этаж |  | 87754340208 Shaimuhaevamdina @g.mail.com | Шаймухаева М.Б Вед. Спецалисть |  | понедельник.пятница | 9.00-12.00 | ППС и сотрудники казну
Анализатор генетический (программ.пакет,кабель шнур,приборостроение логбука,установочный комплект) | Россия | 2016 | До 31.03.2021 | предназначен для автоматического определения последовательности ДНК и для проведения фрагментного анализа ДНК. | 414 лаборатория 4 этаж |  | 87754340208 Shaimuhaevamdina @g.mail.com | Шаймухаева М.Б Вед. Спецалисть |  |  |  | ППС и сотрудники казну
Анализатор зерна ZX-50 фирмы Zeltex | Россия | 2012 | До 31.03.2021 | это анализатор цельного зерна, работающий по принципу Инфракрасной спектроскопии, предназначенный для проверки широкого спектра параметров для различных зерновых и масличных культур | 115 лаборатория 1 этаж |  | 87754340208 Shaimuhaevamdina @g.mail.com | Шаймухаева М.Б Вед. Спецалисть |  |  |  | ППС и сотрудники казну
Анализатор качество молока Лактан 1-4 МИНИ/77563/11.12.08/12.3.2.1 | Россия | 2008 | До 31.03.2021 | Анализатор позволяет за 180 секунд без исползования химических реактивов определит 6 самыз важных параметров-белок.жир.СОМО.плотность.температуру и массовую долю добавленной воды в пробе молоко | 403 лаборатория.4этаж |  | 87754340208 Shaimuhaevamdina @g.mail.com | Шаймухаева М.Б Вед. Спецалисть |  | понедельник.пятница | 9.00-16.00 | ППС и сотрудники казну
Анализатор качество молока Лактан 1-4 МИНИ/77564/11.12.08/12.3.2.1 | Россия | 2008 | До 31.03.2021 | Анализатор позволяет за 180 секунд без исползования химических реактивов определит 6 самыз важных параметров-белок.жир.СОМО.плотность.температуру и массовую долю добавленной воды в пробе молоко | 403 лаборатория.4этаж |  | 87754340208 Shaimuhaevamdina @g.mail.com | Шаймухаева М.Б Вед. Спецалисть |  | понедельник.пятница | 9.00-16.00 | ППС и сотрудники казну
Анализатор качество молока Лактан 1-4 МИНИ/77565/11.12.08/12.3.2.1 | Россия | 2008 | До 31.03.2021 | Анализатор позволяет за 180 секунд без исползования химических реактивов определит 6 самыз важных параметров-белок.жир.СОМО.плотность.температуру и массовую долю добавленной воды в пробе молоко | 403 лаборатория.4этаж |  | 87754340208 Shaimuhaevamdina @g.mail.com | Шаймухаева М.Б Вед. Спецалисть |  | понедельник.пятница | 9.00-16.00 | ППС и сотрудники казну
Анализатор качество молока Лактан 1-4 МИНИ/77566/11.12.08/12.3.2.1 | Россия | 2008 | До 31.03.2021 | Анализатор позволяет за 180 секунд без исползования химических реактивов определит 6 самыз важных параметров-белок.жир.СОМО.плотность.температуру и массовую долю добавленной воды в пробе молоко | 403 лаборатория.4этаж |  | 87754340208 Shaimuhaevamdina @g.mail.com | Шаймухаева М.Б Вед. Спецалисть |  | понедельник.пятница | 9.00-16.00 | ППС и сотрудники казну
Анаэростат АЭ-01 в комплекте 50 пакетиков | Россия |  | До 31.03.2021 |  | 507 лаборатория 5 этаж |  | 87754340208 Shaimuhaevamdina @g.mail.com | Шаймухаева М.Б Вед. Спецалисть |  |  |  | ППС и сотрудники казну
АФЛП анализирующая система | Россия | [5 empty] | 87754340208 Shaimuhaevamdina @g.mail.com | Шаймухаева М.Б Вед. Спецалисть |  |  |  | ППС и сотрудники казну
Баня водянная ТW-2/77737/19.12.08/12.3.2.1 | Россия | 2008 | До 31.03.2021 | Примернима для задач.не требующих высокой точности поддержания температуры а также системой защиты от перегрева | 403 лаборатория.4этаж |  | 87754340208 Shaimuhaevamdina @g.mail.com | Шаймухаева М.Б Вед. Спецалисть |  |  |  | ППС и сотрудники казну
Баня термостатирующая ТЖ-ТБ-01/12Ц/77738/19.12.08/12.3.2.1 | Россия | 2008 | До 31.03.2021 | Примернима для задач.не требующих высокой точности поддержания температуры а также системой защиты от перегрева | 403 лаборатория.4этаж |  | 87754340208 Shaimuhaevamdina @g.mail.com | Шаймухаева М.Б Вед. Спецалисть |  |  |  | ППС и сотрудники казну
Баня четырехместная водяная ТБ-4/72223/27.02.08/12.3.2.1 | Россия | 2008 | До 31.03.2021 | Примернима для задач.не требующих высокой точности поддержания температуры а также системой защиты от перегрева | 520 лаборатория 5этаж |  | 87754340208 Shaimuhaevamdina @g.mail.com | Шаймухаева М.Б Вед. Спецалисть |  | понедельник.пятница | 9.00-17.00 | ППС и сотрудники казну
Белковая II система/84159/08.07.09/12.3.2.1 | Германия | 2009 | До 31.03.2021 |  | 115 лаборатория.1этаж |  | 87754340208 Shaimuhaevamdina @g.mail.com | Шаймухаева М.Б Вед. Спецалисть |  | понедельник.пятница | 9.00-17.00 | ППС и сотрудники казну
Бидистиллятор 2102/78203/24.12.08/12.3.2.1 | Китай | [5 empty] | 87754340208 Shaimuhaevamdina @g.mail.com | Шаймухаева М.Б Вед. Спецалисть |  |  |  | ППС и сотрудники казну
Бинокулярный микроскоп для лабораторных работ | Китай | 2013 | до | Оптическая головка: Поворотная бинокулярная головка с углом наклона 45°. LED осветитель: 1Вт с регулировкой яркости. Конденсор с ирисовой диафрагмой NA0.65. Предметный столик: 115мм×125мм Механизм фокусировки: грубая и точная Питание от элементов питания типа АА или сетевого адаптера. | 517 лабаратория 5 этаж |  | 87754340208 Shaimuhaevamdina @g.mail.com | Шаймухаева М.Б Вед. Спецалисть |  | понедельник.пятница |  | ППС и сотрудники казну
Бинокулярный микроскоп для лабораторных работ | Китай | 2013 |  | Оптическая головка: Поворотная бинокулярная головка с углом наклона 45°. LED осветитель: 1Вт с регулировкой яркости. Конденсор с ирисовой диафрагмой NA0.65. Предметный столик: 115мм×125мм Механизм фокусировки: грубая и точная Питание от элементов питания типа АА или сетевого адаптера. Оптическая головка: Поворотная бинокулярная головка с углом наклона 45°. LED осветитель: 1Вт с регулировкой яркости. Конденсор с ирисовой диафрагмой NA0.65. Предметный столик: 115мм×125мм Механизм фокусировки: грубая и точная Питание от элементов питания типа АА или сетевого адаптера. | 517лабаратория 5этаж |  | 87754340208 Shaimuhaevamdina @g.mail.com | Шаймухаева М.Б Вед. Спецалисть |  |  |  | ППС и сотрудники казну
Бинокулярный микроскоп для лабораторных работ | Китай | 2013 |  | Оптическая головка: Поворотная бинокулярная головка с углом наклона 45°. LED осветитель: 1Вт с регулировкой яркости. Конденсор с ирисовой диафрагмой NA0.65. Предметный столик: 115мм×125мм Механизм фокусировки: грубая и точная Питание от элементов питания типа АА или сетевого адаптера. | 517 лабаратория 5 этаж |  | 87754340208 Shaimuhaevamdina @g.mail.com | Шаймухаева М.Б Вед. Спецалисть |  |  |  | ППС и сотрудники казну
Бинокулярный микроскоп для лабораторных работ | Китай | 2013 |  | Оптическая головка: Поворотная бинокулярная головка с углом наклона 45°. LED осветитель: 1Вт с регулировкой яркости. Конденсор с ирисовой диафрагмой NA0.65. Предметный столик: 115мм×125мм Механизм фокусировки: грубая и точная Питание от элементов питания типа АА или сетевого адаптера. | 517 лабаратория 5 этаж |  | 87754340208 Shaimuhaevamdina @g.mail.com | Шаймухаева М.Б Вед. Спецалисть |  |  |  | ППС и сотрудники казну
Бинокулярный микроскоп для лабораторных работ | Китай | 2013 |  | Оптическая головка: Поворотная бинокулярная головка с углом наклона 45°. LED осветитель: 1Вт с регулировкой яркости. Конденсор с ирисовой диафрагмой NA0.65. Предметный столик: 115мм×125мм Механизм фокусировки: грубая и точная Питание от элементов питания типа АА или сетевого адаптера. | 517 лабаратория 5 этаж |  | 87754340208 Shaimuhaevamdina @g.mail.com | Шаймухаева М.Б Вед. Спецалисть |  |  |  | ППС и сотрудники казну
Бинокулярный микроскоп для лабораторных работ | Китай | 2013 |  | Оптическая головка: Поворотная бинокулярная головка с углом наклона 45°. LED осветитель: 1Вт с регулировкой яркости. Конденсор с ирисовой диафрагмой NA0.65. Предметный столик: 115мм×125мм Механизм фокусировки: грубая и точная Питание от элементов питания типа АА или сетевого адаптера. Оптическая головка: Поворотная бинокулярная головка с углом наклона 45°. LED осветитель: 1Вт с регулировкой яркости. Конденсор с ирисовой диафрагмой NA0.65. Предметный столик: 115мм×125мм Механизм фокусировки: грубая и точная Питание от элементов питания типа АА или сетевого адаптера. Оптическая головка: Поворотная бинокулярная головка с углом наклона 45°. LED осветитель: 1Вт с регулировкой яркости. Конденсор с ирисовой диафрагмой NA0.65. Предметный столик: 115мм×125мм Механизм фокусировки: грубая и точная Питание от элементов питания типа АА или сетевого адаптера. | 517 лабаратория 5 этаж |  | 87754340208 Shaimuhaevamdina @g.mail.com | Шаймухаева М.Б Вед. Спецалисть |  |  |  | ППС и сотрудники казну
Бинокулярный микроскоп для лабораторных работ | Китай | 2013 |  | Оптическая головка: Поворотная бинокулярная головка с углом наклона 45°. LED осветитель: 1Вт с регулировкой яркости. Конденсор с ирисовой диафрагмой NA0.65. Предметный столик: 115мм×125мм Механизм фокусировки: грубая и точная Питание от элементов питания типа АА или сетевого адаптера. | 517 лабаратория 5 этаж |  | 87754340208 Shaimuhaevamdina @g.mail.com | Шаймухаева М.Б Вед. Спецалисть |  |  |  | ППС и сотрудники казну
Бинокулярный микроскоп для лабораторных работ | Китай | 2013 |  | Оптическая головка: Поворотная бинокулярная головка с углом наклона 45°. LED осветитель: 1Вт с регулировкой яркости. Конденсор с ирисовой диафрагмой NA0.65. Предметный столик: 115мм×125мм Механизм фокусировки: грубая и точная Питание от элементов питания типа АА или сетевого адаптера. | 517 лабаратория 5 этаж |  | 87754340208 Shaimuhaevamdina @g.mail.com | Шаймухаева М.Б Вед. Спецалисть |  |  |  | ППС и сотрудники казну
Бинокулярный микроскоп для лабораторных работ | Китай | 2013 |  | Оптическая головка: Поворотная бинокулярная головка с углом наклона 45°. LED осветитель: 1Вт с регулировкой яркости. Конденсор с ирисовой диафрагмой NA0.65. Предметный столик: 115мм×125мм Механизм фокусировки: грубая и точная Питание от элементов питания типа АА или сетевого адаптера. | 517лабаратория 5 этаж |  | 87754340208 Shaimuhaevamdina @g.mail.com | Шаймухаева М.Б Вед. Спецалисть |  |  |  | ППС и сотрудники казну
Бинокулярный микроскоп для лабораторных работ | Китай | 2013 |  | Оптическая головка: Поворотная бинокулярная головка с углом наклона 45°. LED осветитель: 1Вт с регулировкой яркости. Конденсор с ирисовой диафрагмой NA0.65. Предметный столик: 115мм×125мм Механизм фокусировки: грубая и точная Питание от элементов питания типа АА или сетевого адаптера. | 517лабаратория 5 этаж |  | 87754340208 Shaimuhaevamdina @g.mail.com | Шаймухаева М.Б Вед. Спецалисть |  |  |  | ППС и сотрудники казну
Бинокулярный микроскоп для лабораторных работ | Китай | 2013 |  | Оптическая головка: Поворотная бинокулярная головка с углом наклона 45°. LED осветитель: 1Вт с регулировкой яркости. Конденсор с ирисовой диафрагмой NA0.65. Предметный столик: 115мм×125мм Механизм фокусировки: грубая и точная Питание от элементов питания типа АА или сетевого адаптера. | 517лабаратория 5 этаж |  | 87754340208 Shaimuhaevamdina @g.mail.com | Шаймухаева М.Б Вед. Спецалисть |  |  |  | ППС и сотрудники казну
Бинокулярный микроскоп для лабораторных работ | Китай | 2013 |  | Оптическая головка: Поворотная бинокулярная головка с углом наклона 45°. LED осветитель: 1Вт с регулировкой яркости. Конденсор с ирисовой диафрагмой NA0.65. Предметный столик: 115мм×125мм Механизм фокусировки: грубая и точная Питание от элементов питания типа АА или сетевого адаптера. | 517лабаратория 5 этаж |  | 87754340208 Shaimuhaevamdina @g.mail.com | Шаймухаева М.Б Вед. Спецалисть |  |  |  | ППС и сотрудники казну
Биофотометр плюс 100-240В | Россия | 2014 | До 31.03.2021 | Компактный анолизатор для опеделения нативной и денатурированной ДНК РНК и автоматический опеделение концентрации компонета в приборе | 115 лаборатория.1этаж |  | 87754340208 Shaimuhaevamdina @g.mail.com | Шаймухаева М.Б Вед. Спецалисть |  | понедельник.пятница | 9.00-16.00 | ППС и сотрудники казну
Блок гель для вертикального электрофореза Verti, размер 20*20см | Россия | 2014 | До 31.03.2021 | Оборудование для электровофореза и детекции делков и нуклеиновых кислод-это комплекс аппаратов и устройств для лабораторных иследований | 115 лаборатория.1этаж |  | 87754340208 Shaimuhaevamdina @g.mail.com | Шаймухаева М.Б Вед. Спецалисть |  | понедельник.пятница | 12.00-14.00 | ППС и сотрудники казну
Блок гель-электрофорез Верти вертикальная 20*20 куро гель | Россия | 2014 | До 31.03.2021 | Оборудование для электровофореза и детекции делков и нуклеиновых кислод-это комплекс аппаратов и устройств для лабораторных иследований | 115 лаборатория.1этаж |  | 87754340208 Shaimuhaevamdina @g.mail.com | Шаймухаева М.Б Вед. Спецалисть |  | понедельник.пятница | 12.00-14.00 | ППС и сотрудники казну
БОКС биологической безопасности (Шкаф биобезопасности BSC-1300IIA2-X) | Россия | 2017 | До 31.03.2020 | это закрытое рабочее место, назначение которого в том, чтобы защитить и сотрудника, и биологический образец от контаминации. Классы боксов биологической безопасности. | 20 кабинет подвал |  | 87754340208 Shaimuhaevamdina @g.mail.com | Шаймухаева М.Б Вед. Спецалисть |  |  |  | ППС и сотрудники казну
Весы аналитические PW | Россия | 2011 | До 31.03.2020 | прибор, позволяющий определить вес даже самого маленького предмета, химического вещества или любого другого материала с высокой точностью. | 115 лабораторный 1 этаж |  | 87754340208 Shaimuhaevamdina @g.mail.com | Шаймухаева М.Б Вед. Спецалисть |  |  |  | ППС и сотрудники казну
Весы ВЛТЭ-500/72765/24.04.08/12.3.2.1 | Россия | 2008 | До 31.03.2021 | Это элекронные лаборторные тензометрические весы высокого класса точности.предназначенние для измерения массы предметов.материалов сыпучих и жидких веществ | 522 лаборатория 5этаж |  | 87754340208 Shaimuhaevamdina @g.mail.com | Шаймухаева М.Б Вед. Спецалисть |  | понедельник.пятница | 12.00-17.00 | ППС и сотрудники казну
Весы высокоточные электронные, аналитические | Россия | 2008 | До 31.03.2021 | для измерения лабароторных различных отраслей промышленности для определения массы твердых сыпучих и жидких веществ с точностью | 522 лаборатория 5этаж |  | 87754340208 Shaimuhaevamdina @g.mail.com | Шаймухаева М.Б Вед. Спецалисть |  | понедельник.пятница | 12.00-17.00 | ППС и сотрудники казну
Весы электронные РА64 (НВП- до 65г, дисретность- 0,0001г) | Россия | 2008 | До 31.03.2021 | для измерения лабароторных различных отраслей промышленности для определения массы твердых сыпучих и жидких веществ с точностью | 522 лаборатория 5этаж |  | 87754340208 Shaimuhaevamdina @g.mail.com | Шаймухаева М.Б Вед. Спецалисть |  | понедельник.пятница | 12.00-17.00 | ППС и сотрудники казну
Встряхиватель, вортекс Genius 3 500 до 2500 мин-1 | Германия | 2011 |  | предназначена для кратковременного или длительного перемешивания растворов и жидкостей | 115 лаборатория 5 этаж |  | 87754340208 Shaimuhaevamdina @g.mail.com | Шаймухаева М.Б Вед. Спецалисть |  | понидельник.среда | 13.00-15.00 | ППС и сотрудники казну
Газоочиститель К-415 Tripie Scrub | Россия | 2014 | До 31.03.2021 | работа основана на принципе абсорбции т.е, поглощении или ростворении вещества в жидкостью. | 115 лаборатория.1этаж |  | 87754340208 Shaimuhaevamdina @g.mail.com | Шаймухаева М.Б Вед. Спецалисть |  | понидельник.среда | 9.00-12.00 | ППС и сотрудники казну
Гель-документирующая система INFINITY-1500/26M(компьютер в комплекте)/78176/24.12.08/12.3.2.1 | Германия | 2008 | До 31.03.2021 | Для получения высококачественных изоброжений электрофорезных гелей и мембран | 408 лаборатория.4этаж |  | 87754340208 Shaimuhaevamdina @g.mail.com | Шаймухаева М.Б Вед. Спецалисть |  |  |  | ППС и сотрудники казну
Гомогенизатор DI 25 basic package/77605/09.12.08/12.3.2.1 | Германия | 2008 | До 31.03.2021 | используется для гомогенизации различных типов материялов таких как ткани растения,пища,почва и многие другие | 403 лаборатория.4этаж |  | 87754340208 Shaimuhaevamdina @g.mail.com | Шаймухаева М.Б Вед. Спецалисть |  |  |  | ППС и сотрудники казну
Дистиллятор | Россия | 2008 | До 31.03.2021 | это прибор предназначенный для очищения воды путем ее тепловой перегонки | 508 лабаратория.5 этаж |  | 87754340208 Shaimuhaevamdina @g.mail.com | Шаймухаева М.Б Вед. Спецалисть |  | вторник.пятница | 12.00-17.00 | ППС и сотрудники казну
Дистиллятор | Россия | 2013 | До 31.03.2021 | прибор предназначенный для очищения воды путем ее тепловой перегонки | 503 лаборатория 5 этаж |  | 87754340208 Shaimuhaevamdina @g.mail.com | Шаймухаева М.Б Вед. Спецалисть |  | понидельник | 9.00-12.00 | ППС и сотрудники казну
Дистиллятор АЭ-10МО/77552/09.12.08/12.3.2.1 | Россия | 2008 | До 31.03.2021 | прибор предназначенный для очищения воды путем ее тепловой перегонки | 416 лаборатория 4 этаж |  | 87754340208 Shaimuhaevamdina @g.mail.com | Шаймухаева М.Б Вед. Спецалисть |  | понидельник.пятница | 10.00-16.00 | ППС и сотрудники казну
Дистилятор (производительность 25л/ч) | Россия | 2011 | До 31.03.2021 | прибор предназначенный для очищения воды путем ее тепловой перегонки | 508 лабаратория.5 этаж |  | 87754340208 Shaimuhaevamdina @g.mail.com | Шаймухаева М.Б Вед. Спецалисть |  | понидельник.пятница | 10.00-16.00 | ППС и сотрудники казну
Дистилятор ДЭ-4-02/72224/27.02.08/12.3.2.1 | Россия | 2013 | До 31.03.2021 | прибор предназначенный для очищения воды путем ее тепловой перегонки | 403 лаборатория.4этаж |  | 87754340208 Shaimuhaevamdina @g.mail.com | Шаймухаева М.Б Вед. Спецалисть |  | понидельник.пятница | 10.00-16.00 | ППС и сотрудники казну
Дозаторы в комплекте Eppendorf Research плюс 3-Pack | Россия | 2011 | До 31.03.2021 | используются для точного дозирования жидкостей обьемом от 0,1мкл до 1 литра | 115 лаборатория.1этаж |  | 87754340208 Shaimuhaevamdina @g.mail.com | Шаймухаева М.Б Вед. Спецалисть |  | понидельник.пятница | 10.00-16.00 | ППС и сотрудники казну
Заливочный столик GLT-3020/77531/10.12.08/12.3.2.1 | США | 2008 | До 31.03.2021 | предназначен для размещения лабораторного оборудования | 402 лаборатория 4 этаж |  | 87754340208 Shaimuhaevamdina @g.mail.com | Шаймухаева М.Б Вед. Спецалисть |  | понидельник.пятница | 10.00-16.00 | ППС и сотрудники казну
Измеритель температуры и влажности/72741/24.04.08/12.3.2.1 | Россия | 2008 | До 31.03.2021 | приборы позволяющие измерить температуру и влажность воздуха | 403 лаборатория.4этаж |  | 87754340208 Shaimuhaevamdina @g.mail.com | Шаймухаева М.Б Вед. Спецалисть |  | понидельник.пятница | 9.00-17.00 | ППС и сотрудники казну
Измеритель температуры и влажности/72742/24.04.08/12.3.2.1 | Россия | 2008 | До 31.03.2021 | приборы позволяющие измерить температуру и влажность воздуха | 403 лаборатория.4этаж |  | 87754340208 Shaimuhaevamdina @g.mail.com | Шаймухаева М.Б Вед. Спецалисть |  | понидельник.пятница | 9.00-17.00 | ППС и сотрудники казну
Источник питания EV215/78200/24.12.08/12.3.2.1 | Германия | 2008 | До 31.03.2021 | это прибор который прибор, который способен выдавать постоянное, реже переменное напряжение, а также требуемую силу тока для питания ваших тестируемых электронных устройств и цепей. | 408 лаборатория.4этаж |  | 87754340208 Shaimuhaevamdina @g.mail.com | Шаймухаева М.Б Вед. Спецалисть |  | понидельник.пятница | 9.00-17.00 | ППС и сотрудники казну
Источник питания EV261/78199/24.12.08/12.3.2.1 | Германия | 2008 | До 31.03.2021 | прибор, который способен выдавать постоянное, реже переменное напряжение, а также требуемую силу тока для питания ваших тестируемых электронных устройств и цепей. | 402 лаборатория 4 этаж |  | 87754340208 Shaimuhaevamdina @g.mail.com | Шаймухаева М.Б Вед. Спецалисть |  | понидельник.пятница | 9.00-17.00 | ППС и сотрудники казну
Источник тока для для электрофареза EV 243 | Германия | 2008 | До 31.03.2021 | прибор, который способен выдавать постоянное, реже переменное напряжение, а также требуемую силу тока для питания ваших тестируемых электронных устройств и цепей. | 501 лаборатория.5этаж |  | 87754340208 Shaimuhaevamdina @g.mail.com | Шаймухаева М.Б Вед. Спецалисть |  | понидельник.пятница | 9.00-17.00 | ППС и сотрудники казну
Клеточная GT система/84158/08.07.09/12.3.2.1 | Россия | 2009 | До 31.03.2021 | классическое учение о микроскоп, строении всех растительных и животных организмов из особых элементарных единиц клеток. | 115 лаборатория.1этаж |  | 87754340208 Shaimuhaevamdina @g.mail.com | Шаймухаева М.Б Вед. Спецалисть |  | понидельник пятница | 9.00-17.00 | ППС и сотрудники казну
Корзина для стерилизатора, проволочная сетка пара Line 80/80М,Q39.5см х 30см | Россия | 2014 | До 31.03.2021 | Корзины предназначены для мытья, стерилизации, дезинфекции и хранения инструментария, медицинских принадлежностей, медицинских комплектов, перевязочных материалов, закупоренных и незакупоренных флаконов и др. ... Ручки складные - это позволяет устанавливать корзины друг на друга в камере стерилизатора. | 115 лаборатория 1этаж |  | 87754340208 Shaimuhaevamdina @g.mail.com | Шаймухаева М.Б Вед. Спецалисть |  | понидельник пятница | 9.00-17.00 | ППС и сотрудники казну
Корзина Сетка для парового стерилизатора пара-Line 80/80M, 39,5 cm*30см | Россия | 2014 | До 31.03.2021 | Корзины предназначены для мытья, стерилизации, дезинфекции и хранения инструментария, медицинских принадлежностей, медицинских комплектов, перевязочных материалов, закупоренных и незакупоренных флаконов и др. ... Ручки складные - это позволяет устанавливать корзины друг на друга в камере стерилизатора. | 115 лаборатория 1этаж |  | 87754340208 Shaimuhaevamdina @g.mail.com | Шаймухаева М.Б Вед. Спецалисть |  | понидельник.пятница | 12.00-17.00 | ППС и сотрудники казну
Лиофильная сушка LYOGUEST 55 ECO | США | 2014 | До 31.03.2021 | это процесс дегидратации, обычно используемый для того, чтобы сохранить скоропортящийся материал или сделать его более удобным для транспортировки. | 524 лаборатория 5 этаж |  |  |  |  | понидельник пятница | 9.00-16.00 | ППС и сотрудники казну
Магнитная мешалка базовая IKA RH | Россия | 2011 | До 31.03.2021 | это небольшой прибор с электрическим двигателем, который быстро смешивает жидкости. Оборудование используется в медицине, фармацевтике, эпидемиологии для получения суспензий, эмульсий, растворов. | 115 лаборатория 1этаж |  | 87754340208 Shaimuhaevamdina @g.mail.com | Шаймухаева М.Б Вед. Спецалисть |  | вторник.пятница | 9.00-17.00 | ППС и сотрудники казну
Мельница ММ 400/84161/30.07.09/12.3.2.1 | Россия | 2009 | До 31.03.2021 | Вибрационная мельница ММ 400 это компактный универсальный лабораторный прибор, который был разработан специально для сухого, мокрого и криогенного измельчения небольших количеств вещества. | 115 лаборатория 1этаж |  | 87754340208 Shaimuhaevamdina @g.mail.com | Шаймухаева М.Б Вед. Спецалисть |  | вторник.пятница | 9.00-17.00 | ППС и сотрудники казну
Мешалка магнитная | Россия | 2008 | До 31.03.2021 | это небольшой прибор с электрическим двигателем, который быстро смешивает жидкости. Оборудование используется в медицине, фармацевтике, эпидемиологии для получения суспензий, эмульсий, растворов. | 406 лаборатория 4 этаж |  | 87754340208 Shaimuhaevamdina @g.mail.com | Шаймухаева М.Б Вед. Спецалисть |  | вторник.пятница | 12.00-15.00 | ППС и сотрудники казну
Мешалка магнитная MS -3000/77608/09.12.08/12.3.2.1 | Россия | 2008 | До 31.03.2021 | это небольшой прибор с электрическим двигателем, который быстро смешивает жидкости. Оборудование используется в медицине, фармацевтике, эпидемиологии для получения суспензий, эмульсий, растворов. | 406 лаборатория 4 этаж |  | 87754340208 Shaimuhaevamdina @g.mail.com | Шаймухаева М.Б Вед. Спецалисть |  | понидельник пятница | 9.00-17.00 | ППС и сотрудники казну
Мешалка магнитная без подогрева | Россия | 2011 | До 31.03.2021 | это небольшой прибор с электрическим двигателем, который быстро смешивает жидкости. Оборудование используется в медицине, фармацевтике, эпидемиологии для получения суспензий, эмульсий, растворов. | 115 лаборатория 1этаж |  | 87754340208 Shaimuhaevamdina @g.mail.com | Шаймухаева М.Б Вед. Спецалисть |  | понидельник пятница | 9.00-17.00 | ППС и сотрудники казну
Микробиологический анализатор Multiskan FC | Германия | 2008 | До 31.03.2021 | идентификацию микроорганизмов и определение их чувствительности к антимикробным препаратам за один день. | 115 лаборатория 1этаж |  | 87754340208 Shaimuhaevamdina @g.mail.com | Шаймухаева М.Б Вед. Спецалисть |  | понидельник пятница | 9.00-17.00 | ППС и сотрудники казну
Микроскоп (тринокулярный) | [6 empty] | 87754340208 Shaimuhaevamdina @g.mail.com | Шаймухаева М.Б Вед. Спецалисть |  | понидельник пятница | 9.00-17.00 | ППС и сотрудники казну
Микроскоп MRP-161 TR инв.№829370 от 09.11.15г | Австрия | 2015 | До 31.03.2021 | (стереомикроскоп, «бинокуляр») - вид микроскопа для наблюдения объёмного увеличенного изображения малых объектов. | 507 лаборатория 5 этаж |  | 87754340208 Shaimuhaevamdina @g.mail.com | Шаймухаева М.Б Вед. Спецалисть |  | понидельник пятница | 9.00-17.00 | ППС и сотрудники казну
Микроскоп MRP-161 TR инв.№829371 от 09.11.15г | Австрия | 2015 | До 31.03.2021 | (стереомикроскоп, «бинокуляр») - вид микроскопа для наблюдения объёмного увеличенного изображения малых объектов. | 507 лаборатория 5 этаж |  |  |  |  | понидельник пятница | 9.00-17.00 | ППС и сотрудники казну
Микроскоп Primo Star в комплекте с флуоресцентным блоком (кат. номер 415500-0035) | Россия | 2015 | До 31.03.2021 | образец облучается светом с большей частотой, а изображение получают в оптическом спектре. Излучение образца, соответственно, пропускается через фильтр, отсекающий свет на частоте возбуждения. | 512 лаборатория 5 этаж |  | 87754340208 Shaimuhaevamdina @g.mail.com | Шаймухаева М.Б Вед. Спецалисть |  | понидельник пятница | 10.00-16.00 | ППС и сотрудники казну
Микроскоп бинокулярный | Австрия | 2010 | До 31.03.2021 | для наблюдения объёмного увеличенного изображения малых объектов. | 517 лаборатория 5 этаж |  | 87754340208 Shaimuhaevamdina @g.mail.com | Шаймухаева М.Б Вед. Спецалисть |  | понидельник пятница | 10.00-16.00 | ППС и сотрудники казну
Микроскоп бинокулярный | Австрия | 2010 | До 31.03.2021 | для наблюдения объёмного увеличенного изображения малых объектов. | 517 лаборатория 5 этаж |  | 87754340208 Shaimuhaevamdina @g.mail.com | Шаймухаева М.Б Вед. Спецалисть |  | понидельник пятница | 10.00-17.00 | ППС и сотрудники казну
Микроскоп бинокулярный | Австрия | 2010 | До 31.03.2021 | для наблюдения объёмного увеличенного изображения малых объектов. | 517 лаборатория 5 этаж |  | 87754340208 Shaimuhaevamdina @g.mail.com | Шаймухаева М.Б Вед. Спецалисть |  | понидельник пятница | 10.00-17.00 | ППС и сотрудники казну
Микроскоп бинокулярный | Австрия | 2010 | До 31.03.2021 | для наблюдения объёмного увеличенного изображения малых объектов. | 517 лаборатория 5 этаж |  | 87754340208 Shaimuhaevamdina @g.mail.com | Шаймухаева М.Б Вед. Спецалисть |  | понидельник пятница | 10.00-17.00 | ППС и сотрудники казну
Микроскоп бинокулярный | Австрия | 2010 | До 31.03.2021 | для наблюдения объёмного увеличенного изображения малых объектов. | 517 лаборатория 5 этаж |  | 87754340208 Shaimuhaevamdina @g.mail.com | Шаймухаева М.Б Вед. Спецалисть |  | понидельник пятница | 10.00-17.00 | ППС и сотрудники казну
Микроскоп бинокулярный | Австрия | 2010 | До 31.03.2021 | для наблюдения объёмного увеличенного изображения малых объектов. | 517 лаборатория 5 этаж |  | 87754340208 Shaimuhaevamdina @g.mail.com | Шаймухаева М.Б Вед. Спецалисть |  | понидельник пятница | 10.00-17.00 | ППС и сотрудники казну
Микроскоп бинокулярный MJR-03L | Австрия | 2012 | До 31.03.2021 | (стереомикроскоп, «бинокуляр») - вид микроскопа для наблюдения объёмного увеличенного изображения малых объектов. | 502 лаборатория 5 этаж |  | 87754340208 Shaimuhaevamdina @g.mail.com | Шаймухаева М.Б Вед. Спецалисть |  | вторник.пятница | 9.00-17.00 | ППС и сотрудники казну
Микроскоп бинокулярный MJR-03L | Австрия | 2012 | До 31.03.2021 | (стереомикроскоп, «бинокуляр») - вид микроскопа для наблюдения объёмного увеличенного изображения малых объектов. | 520 лаборатория 5 этаж |  | 87754340208 Shaimuhaevamdina @g.mail.com | Шаймухаева М.Б Вед. Спецалисть |  | вторник.пятница | 9.00-17.00 | ППС и сотрудники казну
Микроскоп бинокулярный MJR-03L | Австрия | 2012 | До 31.03.2021 | (стереомикроскоп, «бинокуляр») - вид микроскопа для наблюдения объёмного увеличенного изображения малых объектов. | 520 лаборатория 5 этаж |  | 87754340208 Shaimuhaevamdina @g.mail.com | Шаймухаева М.Б Вед. Спецалисть |  | вторник.пятница | 9.00-17.00 | ППС и сотрудники казну
Микроскоп бинокулярный MJR-03L | Австрия | 2012 | До 31.03.2021 | (стереомикроскоп, «бинокуляр») - вид микроскопа для наблюдения объёмного увеличенного изображения малых объектов. | 520 лаборатория 5 этаж |  | 87754340208 Shaimuhaevamdina @g.mail.com | Шаймухаева М.Б Вед. Спецалисть |  | вторник.пятница | 9.00-17.00 | ППС и сотрудники казну
Микроскоп бинокулярный MJR-03L | Австрия | 2012 | До 31.03.2021 | (стереомикроскоп, «бинокуляр») - вид микроскопа для наблюдения объёмного увеличенного изображения малых объектов. | 520 лаборатория 5 этаж |  | 87754340208 Shaimuhaevamdina @g.mail.com | Шаймухаева М.Б Вед. Спецалисть |  | вторник.пятница | 9.00-17.00 | ППС и сотрудники казну
Микроскоп бинокулярный MJR-03L | Австрия | 2012 | До 31.03.2021 | (стереомикроскоп, «бинокуляр») - вид микроскопа для наблюдения объёмного увеличенного изображения малых объектов. | 520 лаборатория 5 этаж |  | 87754340208 Shaimuhaevamdina @g.mail.com | Шаймухаева М.Б Вед. Спецалисть |  | вторник.пятница | 9.00-17.00 | ППС и сотрудники казну
Микроскоп бинокулярный MJR-03L | Австрия | 2012 | До 31.03.2021 | (стереомикроскоп, «бинокуляр») - вид микроскопа для наблюдения объёмного увеличенного изображения малых объектов. | 520 лаборатория 5 этаж |  | 87754340208 Shaimuhaevamdina @g.mail.com | Шаймухаева М.Б Вед. Спецалисть |  | вторник.пятница | 9.00-17.00 | ППС и сотрудники казну
Микроскоп бинокулярный MJR-03L | Австрия | 2012 | До 31.03.2021 | (стереомикроскоп, «бинокуляр») - вид микроскопа для наблюдения объёмного увеличенного изображения малых объектов. | 520 лаборатория 5 этаж |  | 87754340208 Shaimuhaevamdina @g.mail.com | Шаймухаева М.Б Вед. Спецалисть |  | вторник.пятница | 9.00-17.00 | ППС и сотрудники казну
Микроскоп бинокулярный Микромед 1 вар. 2-20 | Китай | 2008 | До 31.03.2021 | для наблюдения объёмного увеличенного изображения малых объектов. | 520 лаборатория 5 этаж |  | 87754340208 Shaimuhaevamdina @g.mail.com | Шаймухаева М.Б Вед. Спецалисть |  | вторник.пятница | 9.00-17.00 | ППС и сотрудники казну
Микроскоп бинокулярный Микромед 1 вар. 2-20 | Китай | 2008 | До 31.03.2021 | для наблюдения объёмного увеличенного изображения малых объектов. | 520 лаборатория 5 этаж |  | 87754340208 Shaimuhaevamdina @g.mail.com | Шаймухаева М.Б Вед. Спецалисть |  | вторник.пятница | 9.00-17.00 | ППС и сотрудники казну
Микроскоп бинокулярный Микромед 1 вар. 2-20 | Китай | 2008 | До 31.03.2021 | для наблюдения объёмного увеличенного изображения малых объектов. | 520 лаборатория 5 этаж |  | 87754340208 Shaimuhaevamdina @g.mail.com | Шаймухаева М.Б Вед. Спецалисть |  | вторник.пятница | 9.00-17.00 | ППС и сотрудники казну
Микроскоп бинокулярный Микромед 1 вар. 2-20 | Китай | 2008 | До 31.03.2021 | для наблюдения объёмного увеличенного изображения малых объектов. | 520 лаборатория 5 этаж |  | 87754340208 Shaimuhaevamdina @g.mail.com | Шаймухаева М.Б Вед. Спецалисть |  | вторник.пятница | 9.00-17.00 | ППС и сотрудники казну
Микроскоп бинокулярный Микромед 1 вар. 2-20 | Китай | 2008 | До 31.03.2021 | для наблюдения объёмного увеличенного изображения малых объектов. | 520 лаборатория 5 этаж |  | 87754340208 Shaimuhaevamdina @g.mail.com | Шаймухаева М.Б Вед. Спецалисть |  | вторник.пятница | 9.00-17.00 | ППС и сотрудники казну
Микроскоп бинокулярный Микромед 1 вар. 2-20 | Китай | 2008 | До 31.03.2021 | для наблюдения объёмного увеличенного изображения малых объектов. | 520 лаборатория 5 этаж |  | 87754340208 Shaimuhaevamdina @g.mail.com | Шаймухаева М.Б Вед. Спецалисть |  | вторник.пятница | 9.00-17.00 | ППС и сотрудники казну
Микроскоп бинокулярный Микромед 1 вар. 2-20 | Китай | 2008 | До 31.03.2021 | для наблюдения объёмного увеличенного изображения малых объектов. | 520 лаборатория 5 этаж |  | 87754340208 Shaimuhaevamdina @g.mail.com | Шаймухаева М.Б Вед. Спецалисть |  | вторник.пятница | 9.00-17.00 | ППС и сотрудники казну
Микроскоп бинокулярный Микромед 1 вар. 2-20 | Китай | 2008 | До 31.03.2021 | для наблюдения объёмного увеличенного изображения малых объектов. | 520 лаборатория 5 этаж |  | 87754340208 Shaimuhaevamdina @g.mail.com | Шаймухаева М.Б Вед. Спецалисть |  | понидельник пятница | 10.00-16.00 | ППС и сотрудники казну
Микроскоп бинокулярный Микромед 1 вар. 2-20 | Китай | 2008 | До 31.03.2021 | для наблюдения объёмного увеличенного изображения малых объектов. | 520 лаборатория 5 этаж |  | 87754340208 Shaimuhaevamdina @g.mail.com | Шаймухаева М.Б Вед. Спецалисть |  | понидельник пятница | 10.00-17.00 | ППС и сотрудники казну
Микроскоп бинокулярный Микромед 1 вар. 2-20 | Китай | 2008 | До 31.03.2021 | для наблюдения объёмного увеличенного изображения малых объектов. | 520 лаборатория 5 этаж |  | 87754340208 Shaimuhaevamdina @g.mail.com | Шаймухаева М.Б Вед. Спецалисть |  | понидельник пятница | 10.00-17.00 | ППС и сотрудники казну
Микроскоп бинокулярный Микромед 1 вар. 2-20 | Китай | 2008 | До 31.03.2021 | для наблюдения объёмного увеличенного изображения малых объектов. | 520 лаборатория 5 этаж |  | 87754340208 Shaimuhaevamdina @g.mail.com | Шаймухаева М.Б Вед. Спецалисть |  | понидельник пятница | 10.00-17.00 | ППС и сотрудники казну
Микроскоп бинокулярный Микромед 1 вар. 2-20 | Китай | 2008 | До 31.03.2021 | для наблюдения объёмного увеличенного изображения малых объектов. | 520 лаборатория 5 этаж |  | 87754340208 Shaimuhaevamdina @g.mail.com | Шаймухаева М.Б Вед. Спецалисть |  | понидельник пятница | 10.00-17.00 | ППС и сотрудники казну
Микроскоп бинокулярный Микромед 1 вар. 2-20 | Китай | 2008 | До 31.03.2021 | для наблюдения объёмного увеличенного изображения малых объектов. | 520 лаборатория 5 этаж |  | 87754340208 Shaimuhaevamdina @g.mail.com | Шаймухаева М.Б Вед. Спецалисть |  | понидельник пятница | 10.00-17.00 | ППС и сотрудники казну
Микроскоп бинокулярный Микромед 1 вар. 2-20 | Китай | 2008 | До 31.03.2021 | для наблюдения объёмного увеличенного изображения малых объектов. | 520 лаборатория 5 этаж |  | 87754340208 Shaimuhaevamdina @g.mail.com | Шаймухаева М.Б Вед. Спецалисть |  | понидельник пятница | 10.00-17.00 | ППС и сотрудники казну
Микроскоп бинокулярный Микромед 1 вар. 2-20 | Китай | 2008 | До 31.03.2021 | для наблюдения объёмного увеличенного изображения малых объектов. | 520 лаборатория 5 этаж |  | 87754340208 Shaimuhaevamdina @g.mail.com | Шаймухаева М.Б Вед. Спецалисть |  | понидельник пятница | 10.00-17.00 | ППС и сотрудники казну
Микроскоп бинокулярный Микромед 1 вар. 2-20 | Китай | 2008 | До 31.03.2021 | для наблюдения объёмного увеличенного изображения малых объектов. | 520 лаборатория 5 этаж |  | 87754340208 Shaimuhaevamdina @g.mail.com | Шаймухаева М.Б Вед. Спецалисть |  | понидельник пятница | 10.00-17.00 | ППС и сотрудники казну
Микроскоп бинокулярный Микромед 1 вар. 2-20 | Китай | 2008 | До 31.03.2021 | для наблюдения объёмного увеличенного изображения малых объектов. | 520 лаборатория 5 этаж |  | 87754340208 Shaimuhaevamdina @g.mail.com | Шаймухаева М.Б Вед. Спецалисть |  | понидельник пятница | 10.00-17.00 | ППС и сотрудники казну
Микроскоп бинокулярный Микромед 1 вар. 2-20 | Китай | 2008 | До 31.03.2021 | для наблюдения объёмного увеличенного изображения малых объектов. | 520 лаборатория 5 этаж |  | 87754340208 Shaimuhaevamdina @g.mail.com | Шаймухаева М.Б Вед. Спецалисть |  | понидельник пятница | 10.00-17.00 | ППС и сотрудники казну
Микроскоп бинокулярный Микромед 1 вар. 2-20 | Китай | 2008 | До 31.03.2021 | для наблюдения объёмного увеличенного изображения малых объектов. | 520 лаборатория 5 этаж |  | 87754340208 Shaimuhaevamdina @g.mail.com | Шаймухаева М.Б Вед. Спецалисть |  | понидельник пятница | 10.00-17.00 | ППС и сотрудники казну
Микроскоп бинокулярный Микромед 1 вар. 2-20 | Китай | 2008 | До 31.03.2021 | для наблюдения объёмного увеличенного изображения малых объектов. | 520 лаборатория 5 этаж |  | 87754340208 Shaimuhaevamdina @g.mail.com | Шаймухаева М.Б Вед. Спецалисть |  | понидельник пятница | 10.00-17.00 | ППС и сотрудники казну
Микроскоп бинокулярныйMIS-6000 | Россия | 2012 | До 31.03.2021 | для наблюдения объёмного увеличенного изображения малых объектов. | 524 лаборатория 5 этаж |  | 87754340208 Shaimuhaevamdina @g.mail.com | Шаймухаева М.Б Вед. Спецалисть |  | понидельник пятница | 10.00-17.00 | ППС и сотрудники казну
Микроскоп бинокулярныйMIS-6000 | Россия | 2012 | До 31.03.2021 | для наблюдения объёмного увеличенного изображения малых объектов. | 511 лаборатория 5 этаж |  | 87754340208 Shaimuhaevamdina @g.mail.com | Шаймухаева М.Б Вед. Спецалисть |  | понидельник пятница | 10.00-17.00 | ППС и сотрудники казну
Микроскоп бинокулярныйMIS-6000 | Россия | 2008 | До 31.03.2021 | для наблюдения объёмного увеличенного изображения малых объектов. | 520 лаборатория 5 этаж |  | 87754340208 Shaimuhaevamdina @g.mail.com | Шаймухаева М.Б Вед. Спецалисть |  | понидельник пятница | 10.00-17.00 | ППС и сотрудники казну
Микроскоп Микмед-5/72221/27.02.08/12.3.2.1/1 | Россия | 2008 | До 31.03.2021 | для наблюдения объёмного увеличенного изображения малых объектов. | 506 лаборатория 5 этаж |  | 87754340208 Shaimuhaevamdina @g.mail.com | Шаймухаева М.Б Вед. Спецалисть |  | понидельник пятница | 10.00-17.00 | ППС и сотрудники казну
Микроскоп Микмед-5/72221/27.02.08/12.3.2.1/2 | Россия | 2008 | До 31.03.2021 | для наблюдения объёмного увеличенного изображения малых объектов. | 520 лаборатория 5 этаж |  | 87754340208 Shaimuhaevamdina @g.mail.com | Шаймухаева М.Б Вед. Спецалисть |  | понидельник пятница | 10.00-17.00 | ППС и сотрудники казну
Микроскоп монокулярный | Россия | 2010 | До 31.03.2021 | для наблюдения объёмного увеличенного изображения малых объектов. | 520 лаборатория 5 этаж |  | 87754340208 Shaimuhaevamdina @g.mail.com | Шаймухаева М.Б Вед. Спецалисть |  | понидельник пятница | 10.00-17.00 | ППС и сотрудники казну
Микроскоп монокулярный | Россия | 2010 | До 31.03.2021 | для наблюдения объёмного увеличенного изображения малых объектов. | 520 лаборатория 5 этаж |  | 87754340208 Shaimuhaevamdina @g.mail.com | Шаймухаева М.Б Вед. Спецалисть |  | понидельник пятница | 10.00-17.00 | ППС и сотрудники казну
Микроскоп монокулярный | Россия | 2010 | До 31.03.2021 | для наблюдения объёмного увеличенного изображения малых объектов. | 520 лаборатория 5 этаж |  | 87754340208 Shaimuhaevamdina @g.mail.com | Шаймухаева М.Б Вед. Спецалисть |  | понидельник пятница | 10.00-17.00 | ППС и сотрудники казну
Микроскоп монокулярный | Россия | 2010 | До 31.03.2021 | для наблюдения объёмного увеличенного изображения малых объектов. | 520 лаборатория 5 этаж |  | 87754340208 Shaimuhaevamdina @g.mail.com | Шаймухаева М.Б Вед. Спецалисть |  | понидельник пятница | 10.00-17.00 | ППС и сотрудники казну
Микроскоп монокулярный | Россия | 2010 | До 31.03.2021 | для наблюдения объёмного увеличенного изображения малых объектов. | 520 лаборатория 5 этаж |  | 87754340208 Shaimuhaevamdina @g.mail.com | Шаймухаева М.Б Вед. Спецалисть |  | понидельник пятница | 10.00-17.00 | ППС и сотрудники казну
Микроскоп монокулярный | Россия | 2010 | До 31.03.2021 | для наблюдения объёмного увеличенного изображения малых объектов. | 520 лаборатория 5 этаж |  | 87754340208 Shaimuhaevamdina @g.mail.com | Шаймухаева М.Б Вед. Спецалисть |  | вторник.пятница | 10.00-15.00 | ППС и сотрудники казну
Микроскоп монокулярный | Россия | 2010 | До 31.03.2021 | для наблюдения объёмного увеличенного изображения малых объектов. | 520 лаборатория 5 этаж |  | 87754340208 Shaimuhaevamdina @g.mail.com | Шаймухаева М.Б Вед. Спецалисть |  | вторник.пятница | 10.00-15.00 | ППС и сотрудники казну
Микроскоп монокулярный | Россия | 2010 | До 31.03.2021 | для наблюдения объёмного увеличенного изображения малых объектов. | 520 лаборатория 5 этаж |  | 87754340208 Shaimuhaevamdina @g.mail.com | Шаймухаева М.Б Вед. Спецалисть |  | вторник.пятница | 10.00-16.00 | ППС и сотрудники казну
Микроскоп монокулярный | Россия | 2010 | До 31.03.2021 | для наблюдения объёмного увеличенного изображения малых объектов. | 520 лаборатория 5 этаж |  | 87754340208 Shaimuhaevamdina @g.mail.com | Шаймухаева М.Б Вед. Спецалисть |  | вторник.пятница | 9.00-16.00 | ППС и сотрудники казну
Микроскоп монокулярный | Россия | 2010 | До 31.03.2021 | для наблюдения объёмного увеличенного изображения малых объектов. | 520 лаборатория 5 этаж |  | 87754340208 Shaimuhaevamdina @g.mail.com | Шаймухаева М.Б Вед. Спецалисть |  | вторник.пятница | 9.00-16.00 | ППС и сотрудники казну
Микроскоп МС 20/77586/10.12.08/12.3.2.1 | Австрия | 2008 | До 31.03.2021 | для наблюдения объёмного увеличенного изображения малых объектов. | 520 лаборатория 5 этаж |  | 87754340208 Shaimuhaevamdina @g.mail.com | Шаймухаева М.Б Вед. Спецалисть |  | вторник.пятница | 9.00-16.00 | ППС и сотрудники казну
Микроскоп МС 20/77587/10.12.08/12.3.2.1 | Австрия | 2008 | До 31.03.2021 | для наблюдения объёмного увеличенного изображения малых объектов. | 520 лаборатория 5 этаж |  | 87754340208 Shaimuhaevamdina @g.mail.com | Шаймухаева М.Б Вед. Спецалисть |  | вторник.пятница | 10.00-16.00 | ППС и сотрудники казну
Микроскоп МС 20/77588/10.12.08/12.3.2.1 | Австрия | 2008 | До 31.03.2021 | для наблюдения объёмного увеличенного изображения малых объектов. | 520 лаборатория 5 этаж |  | 87754340208 Shaimuhaevamdina @g.mail.com | Шаймухаева М.Б Вед. Спецалисть |  | вторник.пятница | 10.00-16.00 | ППС и сотрудники казну
Микроскоп МС 20/77589/10.12.08/12.3.2.1 | Австрия | 2008 | До 31.03.2021 | для наблюдения объёмного увеличенного изображения малых объектов. | 520 лаборатория 5 этаж |  | 87754340208 Shaimuhaevamdina @g.mail.com | Шаймухаева М.Б Вед. Спецалисть |  | вторник.пятница | 10.00-17.00 | ППС и сотрудники казну
Микроскоп МС 20/77590/10.12.08/12.3.2.1 | Австрия | 2008 | До 31.03.2021 | для наблюдения объёмного увеличенного изображения малых объектов. | 520 лаборатория 5 этаж |  | 87754340208 Shaimuhaevamdina @g.mail.com | Шаймухаева М.Б Вед. Спецалисть |  | вторник.пятница | 9.00-16.00 | ППС и сотрудники казну
Микроскоп МС 20/77591/10.12.08/12.3.2.1 | Австрия | 2008 | До 31.03.2021 | для наблюдения объёмного увеличенного изображения малых объектов. | 520 лаборатория 5 этаж |  |  |  |  | вторник.пятница | 9.00-16.00 | ППС и сотрудники казну
Многопараметрический прибор для измерения рН | [6 empty] | 87754340208 Shaimuhaevamdina @g.mail.com | Шаймухаева М.Б Вед. Спецалисть |  | вторник.пятница | 9.00-16.00 | ППС и сотрудники казну
Мультиген Оптимакс Термоциклер | Россия | 2014 | До 31.03.2021 | профилактической, текущей, заключительной дезинфекции и проведения генеральных уборок в лечебно-профилактических, аптечных и других учреждениях здравоохранения всех форм собственности и ведомственной подчинённости, научных и экспертных лабораториях Подробнее: https://krasno.kz/p37065924-optimaks-dezinfektsiya.html | 115 лаборатория 1 этаж |  | 87754340208 Shaimuhaevamdina @g.mail.com | Шаймухаева М.Б Вед. Спецалисть |  | понидельник пятница | 10.00-14.00 | ППС и сотрудники казну
Мультиген Оптимакс Термоциклер | Россия | 2014 | До 31.03.2021 | профилактической, текущей, заключительной дезинфекции и проведения генеральных уборок в лечебно-профилактических, аптечных и других учреждениях здравоохранения всех форм собственности и ведомственной подчинённости, научных и экспертных лабораториях Подробнее: https://krasno.kz/p37065924-optimaks-dezinfektsiya.html | 115 лаборатория 1 этаж |  | 87754340208 Shaimuhaevamdina @g.mail.com | Шаймухаева М.Б Вед. Спецалисть |  | понидельник пятница | 10.00-15.00 | ППС и сотрудники казну
Облучатель ОБНП 2*30-01 без ламп | Россия | 2011 | До 31.03.2021 | Облучатель бактерицидный настенно-потолочный ОБНП 2х30-01 Генерис предназначен для быстрого обеззараживания воздуха и поверхностей помещений жестким ультрафиолетом в отсутствие людей и животных. | 406 лаборатория 4 этаж |  | 87754340208 Shaimuhaevamdina @g.mail.com | Шаймухаева М.Б Вед. Спецалисть |  | понидельник пятница | 9.00-16.00 | ППС и сотрудники казну
Облучатель ОБНП 2*30-01 без ламп | Россия | 2011 | До 31.03.2021 | Облучатель бактерицидный настенно-потолочный ОБНП 2х30-01 Генерис предназначен для быстрого обеззараживания воздуха и поверхностей помещений жестким ультрафиолетом в отсутствие людей и животных. | 520 лаборатория 5 этаж |  | 87754340208 Shaimuhaevamdina @g.mail.com | Шаймухаева М.Б Вед. Спецалисть |  | понидельник пятница | 9.00-17.00 | ППС и сотрудники казну
технопарк
Орбитальный встряхиватель | Россия | 2011 | До 31.03.2021 | Персональные вортексы широко применяются в лабораториях медицинского и научного профиля для перемешивания различных растворов и суспензий клеток в пробирках. | 115 лаборатория 1 этаж |  | 87754340208 Shaimuhaevamdina @g.mail.com | Шаймухаева М.Б Вед. Спецалисть |  | понидельник пятница | 10.00-16.00 | ППС и сотрудники казну
Паровой стерилизатор пара-Line 80, с охлаждением воздуха ЕС вилка, 80 литров | Россия | 2014 | До 31.03.2021 | автоклав – это специальное оборудование, которое применяется для дезинфекции и стерилизации предметов водяным паром. | 503 лаборатория 5 этаж |  | 87754340208 Shaimuhaevamdina @g.mail.com | Шаймухаева М.Б Вед. Спецалисть |  | понидельник пятница | 10.00-17.00 | ППС и сотрудники казну
Паровой стерилизатор Паро-Line 80 с воздушным охлаждением, 80 литров | Россия | 2010 | До 31.03.2021 | автоклав – это специальное оборудование, которое применяется для дезинфекции и стерилизации предметов водяным паром. | 407 лаборатория 4 этаж |  | 87754340208 Shaimuhaevamdina @g.mail.com | Шаймухаева М.Б Вед. Спецалисть |  | понидельник пятница | 10.00-17.00 | ППС и сотрудники казну
Прибор вакуумного фильтрования ПВФ-35/3НБ инв.№829385 от 04.12.15г | Германия | 2015 | До 31.03.2021 | Прибор вакуумного фильтрования обеспечивает быстрое фильтрование пробы и слив отфильтрованной жидкости в ресивер. Изготавливается с 1, 2, 3, 4, 5 или 6 воронками | 507 лаборатория 5 этаж |  | 87754340208 Shaimuhaevamdina @g.mail.com | Шаймухаева М.Б Вед. Спецалисть |  | понидельник пятница | 10.00-17.00 | ППС и сотрудники казну
Прибор вакуумного фильтрования ПВФ-35/3НБ инв.№829386 от 04.12.15г | Германия | 2015 | До 31.03.2021 | Прибор вакуумного фильтрования обеспечивает быстрое фильтрование пробы и слив отфильтрованной жидкости в ресивер. Изготавливается с 1, 2, 3, 4, 5 или 6 воронками под мембранный или бумажный фильтр Ø35 мм или Ø47 мм. | 507 лаборатория 5 этаж |  | 87754340208 Shaimuhaevamdina @g.mail.com | Шаймухаева М.Б Вед. Спецалисть |  | понидельник пятница | 10.00-17.00 | ППС и сотрудники казну
Прибор количественный ПУР амплификатор в реальном времени/86254/11.11.09/12.3.2.1 | Россия | 2009 | До 31.03.2021 | количественный анализ накопления продуктов полимеразной цепной реакции, а также автоматическая регистрация и интерпретация полученных результатов. | 115 лаборатория 1 этаж |  | 87754340208 Shaimuhaevamdina @g.mail.com | Шаймухаева М.Б Вед. Спецалисть |  | понидельник пятница | 10.00-16.00 | ППС и сотрудники казну
ПЦР - бокс SCR -2 А1 | Россия | 2011 | До 31.03.2021 | ПЦР-боксы предназначены для чистой работы с ДНК-пробами при проведении ПЦР-диагностики. | 408 лаборатория.4этаж |  | 87754340208 Shaimuhaevamdina @g.mail.com | Шаймухаева М.Б Вед. Спецалисть |  | понидельник пятница | 10.00-17.00 | ППС и сотрудники казну
ПЦР-бокс UVC/T/77556/09.12.08/12.3.2.1 | Россия | 2011 | до 31.03.2021 | ПЦР-боксы предназначены для чистой работы с ДНК-пробами при проведении ПЦР-диагностики. | 408 лаборатория.4этаж |  | 87754340208 Shaimuhaevamdina @g.mail.com | Шаймухаева М.Б Вед. Спецалисть |  | понидельник пятница | 10.00-17.00 | ППС и сотрудники казну
Рефрактометр | Германия | 2010 | До 31.03.2021 | это оптический инструмент, предназначенный для измерения концентрации растворов с помощью явления преломления света. | 406 лаборатория 4 этаж |  | 87754340208 Shaimuhaevamdina @g.mail.com | Шаймухаева М.Б Вед. Спецалисть |  | понидельник пятница | 10.00-17.00 | ППС и сотрудники казну
Рефрактометр | Германия | 2010 | До 31.03.2021 | это оптический инструмент, предназначенный для измерения концентрации растворов с помощью явления преломления света. | 403 лаборатория.4этаж |  | 87754340208 Shaimuhaevamdina @g.mail.com | Шаймухаева М.Б Вед. Спецалисть |  | вторник | 9.00-17.00 | ППС и сотрудники казну
рН-метр С931 Р/77526/09.12.08/12.3.2.1 | Россия | 2010 | До 31.03.2021 | прибор для измерения водородного показателя (показателя pH), характеризующего активность ионов водорода в растворах, воде, пищевой продукции и сырье, объектах окружающей среды и производственных системах непрерывного контроля технологических процессов, в том числе в агрессивных средах. | 507 лаборатория 5 этаж |  | 87754340208 Shaimuhaevamdina @g.mail.com | Шаймухаева М.Б Вед. Спецалисть |  | вторник пятница | 9.00-17.00 | ППС и сотрудники казну
рН-метр, рН-2...+16,0,001рН-150 | Россия | 2010 | До 31.03.2021 | прибор для измерения водородного показателя (показателя pH), характеризующего активность ионов водорода в растворах, воде, пищевой продукции и сырье, объектах окружающей среды и производственных системах непрерывного контроля технологических процессов, в том числе в агрессивных средах. | 403 лаборатория.4этаж |  | 87754340208 Shaimuhaevamdina @g.mail.com | Шаймухаева М.Б Вед. Спецалисть |  | вторник пятница | 9.00-17.00 | ППС и сотрудники казну
рН-метр, рН-2...+16,0,001рН-150 | Россия | 2010 | До 31.03.2021 | прибор для измерения водородного показателя (показателя pH), характеризующего активность ионов водорода в растворах, воде, пищевой продукции и сырье, объектах окружающей среды и производственных системах непрерывного контроля технологических процессов, в том числе в агрессивных средах. | 115 лаборатория 1этаж |  | 87754340208 Shaimuhaevamdina @g.mail.com | Шаймухаева М.Б Вед. Спецалисть |  | вторник пятница | 9.00-17.00 | ППС и сотрудники казну
Ротационный испаритель RV-05 basic 1B/77542/10.12.08/12.3.2.1 | Россия |  |  |  | нет |  | 87754340208 Shaimuhaevamdina @g.mail.com | Шаймухаева М.Б Вед. Спецалисть |  | вторник пятница | 9.00-17.00 | ППС и сотрудники казну
Система дегерирования скруббер К-415 для функционирования сжигания К 438 | Россия |  |  |  | нет |  | 87754340208 Shaimuhaevamdina @g.mail.com | Шаймухаева М.Б Вед. Спецалисть |  | вторник пятница | 9.00-17.00 | ППС и сотрудники казну
Система дегерирования скруббер К-415 для функционирования сжигания К 438 | Россия |  |  |  | нет |  | 87754340208 Shaimuhaevamdina @g.mail.com | Шаймухаева М.Б Вед. Спецалисть |  | вторник пятница | 9.00-17.00 | ППС и сотрудники казну
Система дегерирования скрубер К -415 | Россия |  |  |  | нет |  | 87754340208 Shaimuhaevamdina @g.mail.com | Шаймухаева М.Б Вед. Спецалисть |  | вторник пятница | 9.00-17.00 | ППС и сотрудники казну
Спектрометр атомно-абсорбционный 811-03501-2 ААС novAA | Россия | 2012 | До 31.03.2021 | прибор, предназначенный для измерения отношений двух потоков оптического излучения, один из которых — поток, падающий на исследуемый образец, другой — поток, испытавший то или иное взаимодействие с образцом. | 115 лаборатория 1 этаж |  | 87754340208 Shaimuhaevamdina @g.mail.com | Шаймухаева М.Б Вед. Спецалисть |  | вторник пятница | 9.00-17.00 | ППС и сотрудники казну
Спектрометр оптический | Россия | 2012 | До 31.03.2021 | прибор, предназначенный для измерения отношений двух потоков оптического излучения, один из которых — поток, падающий на исследуемый образец, другой — поток, испытавший то или иное взаимодействие с образцом. | 115 лаборатория 1 этаж |  | 87754340208 Shaimuhaevamdina @g.mail.com | Шаймухаева М.Б Вед. Спецалисть |  | вторник.пятница | 9.00-16.00 | ППС и сотрудники казну
Спектрофотометр PD-303 | Россия | 2012 | До 31.03.2021 | прибор, предназначенный для измерения отношений двух потоков оптического излучения, один из которых — поток, падающий на исследуемый образец, другой — поток, испытавший то или иное взаимодействие с образцом. | 501 лаборатория 5 этаж |  | 87754340208 Shaimuhaevamdina @g.mail.com | Шаймухаева М.Б Вед. Спецалисть |  | понидельник пятница | 10.00-14.00 | ППС и сотрудники казну
Спектрофотометр Прибор Биофотометр | Россия | 2102 | До 31.03.2021 | прибор, предназначенный для измерения отношений двух потоков оптического излучения, один из которых — поток, падающий на исследуемый образец, другой — поток, испытавший то или иное взаимодействие с образцом. | 501 лаборатория 5 этаж |  | 87754340208 Shaimuhaevamdina @g.mail.com | Шаймухаева М.Б Вед. Спецалисть |  | понидельник пятница | 10.00-15.00 | ППС и сотрудники казну
Спектрофотометр цифровой PD - 303 UV/78209/24.12.08/12.3.2.1 | Россия | 2008 | До 31.03.2021 | прибор, предназначенный для измерения отношений двух потоков оптического излучения, один из которых — поток, падающий на исследуемый образец, другой — поток, испытавший то или иное взаимодействие с образцом. | 408 лаборатория 4 этаж |  | 87754340208 Shaimuhaevamdina @g.mail.com | Шаймухаева М.Б Вед. Спецалисть |  | понидельник пятница | 9.00-16.00 | ППС и сотрудники казну
Спектрофотометр цифровой PD-303UV | Россия | 2008 | До 31.03.2021 | прибор, предназначенный для измерения отношений двух потоков оптического излучения, один из которых — поток, падающий на исследуемый образец, другой — поток, испытавший то или иное взаимодействие с образцом. | 406 лаборатория 4 этаж |  | 87754340208 Shaimuhaevamdina @g.mail.com | Шаймухаева М.Б Вед. Спецалисть |  | понидельник пятница | 9.00-17.00 | ППС и сотрудники казну
Спектрофотометр цифровой, 340-1000 нм, полоса-10нм | Россия | 2011 | До 31.03.2021 | прибор, предназначенный для измерения отношений двух потоков оптического излучения, один из которых — поток, падающий на исследуемый образец, другой — поток, испытавший то или иное взаимодействие с образцом. | 507 лаборатория 5 этаж |  | 87754340208 Shaimuhaevamdina @g.mail.com | Шаймухаева М.Б Вед. Спецалисть |  | понидельник пятница | 9.00-16.00 | ППС и сотрудники казну
Стерилизатор ВК-75-01/72225/27.02.08/12.3.2.1 | Россия | 2008 | До 31.03.2021 | Паровой стерилизатор, или автоклав – это специальное оборудование, которое применяется для дезинфекции и стерилизации предметов водяным паром. | 503 лаборатория 5 этаж |  | 87754340208 Shaimuhaevamdina @g.mail.com | Шаймухаева М.Б Вед. Спецалисть |  | понидельник пятница | 10.00-16.00 | ППС и сотрудники казну
Стерилизатор паровой (автоклав) | Россия | 2010 | До 31.03.2021 | Паровой стерилизатор, или автоклав – это специальное оборудование, которое применяется для дезинфекции и стерилизации предметов водяным паром. | 407 лаборатория 4 этаж |  | 87754340208 Shaimuhaevamdina @g.mail.com | Шаймухаева М.Б Вед. Спецалисть |  | понидельник пятница | 10.00-17.00 | ППС и сотрудники казну
Стерилизатор паровой (автоклав) ГК-10-1/77551/09.12.08/12.3.2.1 | Россия | 2008 | До 31.03.2021 | Паровой стерилизатор, или автоклав – это специальное оборудование, которое применяется для дезинфекции и стерилизации предметов водяным паром. | 520 лаборатория 5 этаж |  | 87754340208 Shaimuhaevamdina @g.mail.com | Шаймухаева М.Б Вед. Спецалисть |  | понидельник пятница | 10.00-17.00 | ППС и сотрудники казну
Стерилизатор паровой (автоклав), объем-75 мл, полный автомат |  |  |  |  | нет |  | 87754340208 Shaimuhaevamdina @g.mail.com | Шаймухаева М.Б Вед. Спецалисть |  | понидельник пятница | 10.00-17.00 | ППС и сотрудники казну
Термоциклер для проведения ПЦР в классическом варианте | Россия | 2011 | До 31.03.2021 | прибор, обеспечивающий периодическое охлаждение и нагревание пробирок, обычно с точностью не менее 0,1 °C. | 408 лаборатория 4 этаж |  | 87754340208 Shaimuhaevamdina @g.mail.com | Шаймухаева М.Б Вед. Спецалисть |  | понидельник пятница | 10.00-17.00 | ППС и сотрудники казну
Тетра система альтернативная мини PROTEAN | Россия | 2011 | До 31.03.2021 | предназначена для проведения экологического практикума и учебно-исследовательских работ, связанных с первичным исследованием объектов окружающей среды. | 115 лаборатория 1 этаж |  | 87754340208 Shaimuhaevamdina @g.mail.com | Шаймухаева М.Б Вед. Спецалисть |  | понидельник пятница | 10.00-16.00 | ППС и сотрудники казну
Трансиллюминатор ЕСХ-20 М/77523/10.12.08/12.3.2.1 |  |  |  |  | нет |  | 87754340208 Shaimuhaevamdina @g.mail.com | Шаймухаева М.Б Вед. Спецалисть |  | понидельник пятница | 10.00-17.00 | ППС и сотрудники казну
Универсальный источник питания/84160/08.07.09/12.3.2.1 |  |  |  |  | нет |  | 87754340208 Shaimuhaevamdina @g.mail.com | Шаймухаева М.Б Вед. Спецалисть |  | понидельник пятница | 10.00-17.00 | ППС и сотрудники казну
Фотобиореактор инв №829403 дата 08.12.15г |  |  |  |  | нет |  | 87754340208 Shaimuhaevamdina @g.mail.com | Шаймухаева М.Б Вед. Спецалисть |  | понидельник пятница | 10.00-17.00 | ППС и сотрудники казну
Центрифуга 5417 R с ротором и адаптерами/78207/24.12.08/12.3.2.1 | Россия | 2012 | До 31.03.2021 | Центрифуги применяются в лабораторной практике, в сельском хозяйстве для очистки зерна, выдавливания мёда из сот, выделения жира из молока | 115 лаборатория 5 этаж |  | 87754340208 Shaimuhaevamdina @g.mail.com | Шаймухаева М.Б Вед. Спецалисть |  | вторник | 9.00-17.00 | ППС и сотрудники казну
Центрифуга 5810 R с ротором А-4-44 для пробирок 4х100 мл и адаптерами для пробирок 3-15 мл | Россия | 2012 | До 31.03.2021 | Центрифуги применяются в лабораторной практике, в сельском хозяйстве для очистки зерна, выдавливания мёда из сот, выделения жира из молока | 501 лаборатория 5 этаж |  | 87754340208 Shaimuhaevamdina @g.mail.com | Шаймухаева М.Б Вед. Спецалисть |  | вторник пятница | 9.00-17.00 | ППС и сотрудники казну
Центрифуга Mini Spin/77548/09.12.08/12.3.2.1 | Россия | 2008 | До 31.03.2021 | Центрифуги применяются в лабораторной практике, в сельском хозяйстве для очистки зерна, выдавливания мёда из сот, выделения жира из молока | 406 лаборатория 4 этаж |  | 87754340208 Shaimuhaevamdina @g.mail.com | Шаймухаева М.Б Вед. Спецалисть |  | вторник пятница | 9.00-17.00 | ППС и сотрудники казну
Центрифуга MiniSpin plus | Россия | 2013 | До 31.03.2021 | Центрифуги применяются в лабораторной практике, в сельском хозяйстве для очистки зерна, выдавливания мёда из сот, выделения жира из молока | 517 лаборатория 5 этаж |  | 87754340208 Shaimuhaevamdina @g.mail.com | Шаймухаева М.Б Вед. Спецалисть |  | вторник пятница | 9.00-17.00 | ППС и сотрудники казну
Центрифуга-вортекс до 7000 обр/мин, ротор | Россия | 2010 | До 31.03.2021 | Центрифуги применяются в лабораторной практике, в сельском хозяйстве для очистки зерна, выдавливания мёда из сот, выделения жира из молока | 507 лаборатория 5 этаж |  | 87754340208 Shaimuhaevamdina @g.mail.com | Шаймухаева М.Б Вед. Спецалисть |  | вторник пятница | 9.00-17.00 | ППС и сотрудники казну
ЦентрифугаОПН-3.02/77550/09.12.08/12.3.2.1 | Россия | 2008 | До 31.03.2021 | Центрифуги применяются в лабораторной практике, в сельском хозяйстве для очистки зерна, выдавливания мёда из сот, выделения жира из молока | 406 лаборатория 4 этаж |  | 87754340208 Shaimuhaevamdina @g.mail.com | Шаймухаева М.Б Вед. Спецалисть |  | вторник пятница | 9.00-17.00 | ППС и сотрудники казну
Шейкер орбитальный микротитровальный, цифровой МТС 2/4 | Россия | 2011 | До 31.03.2021 | это устройство для смешивания жидкостей и растворов. | 115 лаборатория 1 этаж |  | 87754340208 Shaimuhaevamdina @g.mail.com | Шаймухаева М.Б Вед. Спецалисть |  | вторник пятница | 9.00-17.00 | ППС и сотрудники казну
Шейкер MS-1/77601/09.12.08/12.3.2.1 | Россия | 2008 | До 31.03.2021 | это устройство для смешивания жидкостей и растворов. | 406 лаборатория 4 этаж |  | 87754340208 Shaimuhaevamdina @g.mail.com | Шаймухаева М.Б Вед. Спецалисть |  | вторник пятница | 9.00-17.00 | ППС и сотрудники казну
Шейкер PSU-2T/77602/09.12.08/12.3.2.1 | Россия | 2008 | До 31.03.2021 | это устройство для смешивания жидкостей и растворов. | 406 лаборатория 4 этаж |  | 87754340208 Shaimuhaevamdina @g.mail.com | Шаймухаева М.Б Вед. Спецалисть |  | вторник пятница | 9.00-17.00 | ППС и сотрудники казну
Шейкер для колб, бутылей, стаканов, прибирок | Россия | 2010 | До 31.03.2021 | это устройство для смешивания жидкостей и растворов. | 410 лаборатория 4 этаж |  | 87754340208 Shaimuhaevamdina @g.mail.com | Шаймухаева М.Б Вед. Спецалисть |  | вторник.пятница | 9.00-16.00 | ППС и сотрудники казну
Шейкер для колб, бутылей, стаканов, прибирок | Россия | 2010 | До 31.03.2021 | это устройство для смешивания жидкостей и растворов. | 507 лаборатория 5 этаж |  | 87754340208 Shaimuhaevamdina @g.mail.com | Шаймухаева М.Б Вед. Спецалисть |  | понидельник пятница | 10.00-14.00 | ППС и сотрудники казну
Шейкер-инкубатор ES-20 c платформой UP-12 инв.№829383 от 04.12.15г | Россия | 2015 | До 31.03.2021 | это устройство для смешивания жидкостей и растворов. | 507 лаборатория 5 этаж |  | 87754340208 Shaimuhaevamdina @g.mail.com | Шаймухаева М.Б Вед. Спецалисть |  | понидельник пятница | 10.00-15.00 | ППС и сотрудники казну
Шейкер-инкубатор ES-20 c платформой UP-12 инв.№829384 от 04.12.15г | Россия | 2015 | До 31.03.2021 | это устройство для смешивания жидкостей и растворов. | 516 лаборатория 5 этаж |  | 87754340208 Shaimuhaevamdina @g.mail.com | Шаймухаева М.Б Вед. Спецалисть |  | понидельник пятница | 9.00-16.00 | ППС и сотрудники казну
Шкаф вытяжной ЛАБ-1200 ШВТ-Н | Россия | 2012 | До 31.03.2021 | Шкаф вытяжной лабораторный ШВ подходит для проведения большинства лаборатор-ных анализов, в которых используются токсичные вещества. Имеет ограниченное применение при работе с концентрированными кислотами и щелочами, а также в условиях постоянной высокой влажности. | 501 лаборатория 5 этаж |  | 87754340208 Shaimuhaevamdina @g.mail.com | Шаймухаева М.Б Вед. Спецалисть |  | понидельник пятница | 9.00-17.00 | ППС и сотрудники казну
Шкаф ламинарный AVC-4D1 инв.№829376 от 09.11.15г | Россия | 2015 | До 31.03.2021 | Ламинар-бокс — лабораторный прибор для работы с биологическими объектами в стерильных условиях. | 516 лаборатория 5 этаж |  | 87754340208 Shaimuhaevamdina @g.mail.com | Шаймухаева М.Б Вед. Спецалисть |  | понидельник пятница | 9.00-16.00 | ППС и сотрудники казну
Шкаф ламинарный AVC-4D1 инв.№829377 от 09.11.15г | Россия | 2015 | До 31.03.2021 | Ламинар-бокс — лабораторный прибор для работы с биологическими объектами в стерильных условиях. | 511 лаборатория 5 этаж |  | 87754340208 Shaimuhaevamdina @g.mail.com | Шаймухаева М.Б Вед. Спецалисть |  | понидельник пятница | 10.00-16.00 | ППС и сотрудники казну
Шкаф лиминарный с вертикальным потоком | Россия | 2010 | До 31.03.2021 | Ламинар-бокс — лабораторный прибор для работы с биологическими объектами в стерильных условиях. | 410 лаборатория 4 этаж |  | 87754340208 Shaimuhaevamdina @g.mail.com |  |  | понидельник пятница | 10.00-17.00 | ППС и сотрудники казну
Шкаф сушильный ED 115 BINDER/72773/24.04.08/12.3.2.1 | Россия | 2008 | До 31.03.2021 | это разновидность термического оборудования с температурой нагревания до 500 градусов. В основном сушильные шкафы применяют для высушивания образцов при проведении лабораторных исследований. | 510 лаборатория 5 этаж |  |  | Шаймухаева М.Б Вед. Спецалисть |  | понидельник пятница | 10.00-17.00 | ППС и сотрудники казну
Электропечь высокотемпературная (муфельная) SNOL7,2/1100 (А417-104-600Х0022)/77540/10.12.08/12.3.2.1 | Россия | 2008 | До 31.03.2021 | предназначена для нагрева, обжига, прокалки и других видов термической обработки различных материалов. | 408 лаборатория 4 этаж |  | 87754340208 Shaimuhaevamdina @g.mail.com | Шаймухаева М.Б Вед. Спецалисть |  | понидельник пятница | 10.00-17.00 | ППС и сотрудники казну
Эндуро GDS -система Вольтаж универсальный |  | 2014 | До 31.03.2021 |  | 115 лаборатория 1 этаж |  | 87754340208 Shaimuhaevamdina @g.mail.com | Шаймухаева М.Б Вед. Спецалисть |  | понидельник пятница | 10.00-17.00 | ППС и сотрудники казну
Эндуро GDS -система Вольтаж универсальный |  | 2014 | До 31.03.2021 |  | 115 лаборатория 1 этаж |  | 87754340208 Shaimuhaevamdina @g.mail.com | Шаймухаева М.Б Вед. Спецалисть |  | понидельник пятница | 10.00-16.00 | ППС и сотрудники казну
Эппендорф микроцентрифуга, 5417/84156/08.07.09/12.3.2.1 | Германия | 2009 | До 31.03.2021 | Универсальная микроцентрифуга Eppendorf 5418 - небольшая компактная модель, идеально подходящая для всех стандартный операций и удобная в обращении. | 115 лаборатория 1 этаж |  | 87754340208 Shaimuhaevamdina @g.mail.com | Шаймухаева М.Б Вед. Спецалисть |  | понидельник пятница | 10.00-17.00 | ППС и сотрудники казну
Эппендорф перемешивания термоблок/84157/08.07.09/12.3.2.1 | Германия | 2009 | До 31.03.2021 | Универсальная микроцентрифуга Eppendorf 5418 - небольшая компактная модель, идеально подходящая для всех стандартный операций и удобная в обращении. | 115 лаборатория 1 этаж |  | 87754340208 Shaimuhaevamdina @g.mail.com | Шаймухаева М.Б Вед. Спецалисть
Кафедра биофизики и биомедицины
pH-метр pH-410/72762/24.04.08/12.3.2.1, учебный | Россия | 2007 | до 01.12.2012 | рН-метр-милливольтметр предназначен для измерения рН, окислительно-восстановительных потенциалов и температуры | Факультет биологии и биотехнологии, Кафедра биофизики и биомедицины, ауд 436,437 | Абдрахманова Д.Қ. | тел. 1669*, 1980 Dana Abdirahmanova <dana_94_94k@mail.ru> | Кайрат Б.К., преподаватель | набор электродов может дополнительно включать комбинированные электроды отеч и зарубежных изготовителей, прибор портативный, для учебных целей | Будние дни | 9:00-18:00 | Студенты и ППС кафедры
pH-метр pH-410/72763/24.04.08/12.3.2.1, учебный | Россия | 2007 | до 01.12.2012 | рН-метр-милливольтметр предназначен для измерения рН, окислительно-восстановительных потенциалов и температуры | Факультет биологии и биотехнологии, Кафедра биофизики и биомедицины ауд 436,437 | Абдрахманова Д.Қ. | тел. 1669*, 1980 Dana Abdirahmanova <dana_94_94k@mail.ru> | Кайрат Б.К., преподаватель | набор электродов может дополнительно включать комбинированные электроды отеч и зарубежных изготовителей, прибор портативный, для учебных целей | Будние дни | 9:00-18:00 | Студенты и ППС кафедры
pH-метр pH-410/72764/24.04.08/12.3.2.1, учебный | Россия | 2007 | до 01.12.2012 | рН-метр-милливольтметр предназначен для измерения рН, окислительно-восстановительных потенциалов и температуры | Факультет биологии и биотехнологии, Кафедра биофизики и биомедицины ауд 436,437 | Абдрахманова Д.Қ. | тел. 1669*, 1980 Dana Abdirahmanova <dana_94_94k@mail.ru> | Кайрат Б.К., преподаватель | набор электродов может дополнительно включать комбинированные электроды отеч и зарубежных изготовителей, прибор портативный, для учебных целей | Будние дни | 9:00-18:00 | Студенты и ППС кафедры
pH-метр pH-410/72765/24.04.08/12.3.2.1, учебный | Россия | 2007 | до 01.12.2012 | рН-метр-милливольтметр предназначен для измерения рН, окислительно-восстановительных потенциалов и температуры | Факультет биологии и биотехнологии, Кафедра биофизики и биомедицины ауд 436,437 | Абдрахманова Д.Қ. | тел. 1669*, 1980 Dana Abdirahmanova <dana_94_94k@mail.ru> | Кайрат Б.К., преподаватель | набор электродов может дополнительно включать комбинированные электроды отеч и зарубежных изготовителей, прибор портативный, для учебных целей | Будние дни | 9:00-18:00 | Студенты и ППС кафедры
pH-метр pH-410/72766/24.04.08/12.3.2.1, учебный | Россия | 2007 | до 01.12.2012 | рН-метр-милливольтметр предназначен для измерения рН, окислительно-восстановительных потенциалов и температуры | Факультет биологии и биотехнологии, Кафедра биофизики и биомедицины ауд 436,437 | Абдрахманова Д.Қ. | тел. 1669*, 1980 Dana Abdirahmanova <dana_94_94k@mail.ru> | Кайрат Б.К., преподаватель | набор электродов может дополнительно включать комбинированные электроды отеч и зарубежных изготовителей, прибор портативный, для учебных целей | Будние дни | 9:00-18:00 | Студенты и ППС кафедры
Автоматический гематологический анализатор для ветеринарии, 18 параметров Abacus Junior Vet | Россия | 2007 | 2008 | прибор для подсчета клеток крови | Факультет биологии и биотехнологии, Кафедра биофизики и биомедицины ауд 433 | Тусупбекова Г.А. | тел. 1980*, Gulmira.Tussupbekova@kaznu.kz | Кайрат Б.К., преподаватель | прибор предназначен для учебных целей | Будние дни | 9:00-18:00 | Студенты и ППС кафедры
Анализатор биохимический полуавтоматический с проточной кюветой SCREEN MASTER | Россия | 2012 | 2013 | для биохимических исследований ферментов, субстратов, электролитов и выполнения турбидиметрических тестов | Факультет биологии и биотехнологии, Кафедра биофизики и биомедицины ауд 433 | Тусупбекова Г.А. | тел. 1980*, Gulmira.Tussupbekova@kaznu.kz | Кайрат Б.К., преподаватель | прибор предназначен для учебных целей | Будние дни | 9:00-18:00 | Студенты и ППС кафедры
Анализатор иммуноферментный в комп. (ридер, вошер, термошейкер и комплект дозаторов, лазер.принтер) | Китай | 2010 | 2011 | предназначен для проведения качественных и количественных иммуноферментных анализов (ИФА) образцов фотометрическим методом | Факультет биологии и биотехнологии, Кафедра биофизики и биомедицины ауд 433 | Тусупбекова Г.А. | тел. 1980*, Gulmira.Tussupbekova@kaznu.kz | Кайрат Б.К., преподаватель | прибор предназначен для учебных целей | Будние дни | 9:00-18:00 | Студенты и ППС кафедры
АППАРАТ ИСКУССТВЕННОГО ДЫХ.ЭКР/20992/04.04.87/12.3.2.1 | Россия | 1987 | поверки не было | Аппарат искусственного дыхания предназначен для искусственной вентиляции легких. | Факультет биологии и биотехнологии, Кафедра биофизики и биомедицины ауд 212 | Абдрахманова Д.Қ. | тел. 1669*, 1980 Dana Abdirahmanova <dana_94_94k@mail.ru> | Кайрат Б.К., преподаватель | прибор предназначен для учебных целей | Будние дни | 9:00-18:00 | Студенты и ППС кафедры
БАРОКАМЕРА/134654/01.07.88/12.3.4.1 | Россия | 1988 | поверки не было | предназначенa для гипербарической оксигенации при избыточном давлении до 100 кПа (1 кгс/см2 | Факультет биологии и биотехнологии, Кафедра биофизики и биомедицины ауд 212 | Абдрахманова Д.Қ. | тел. 1669*, 1980 Dana Abdirahmanova <dana_94_94k@mail.ru> | Кайрат Б.К., преподаватель | прибор предназначен для учебных целей | Будние дни | 9:00-18:01 | Студенты и ППС кафедры
Велотренажер для задания физической нагрузки испытуемым | Россия | 1999 | поверки не было | предназначен для развития основных групп мышц | Факультет биологии и биотехнологии, Кафедра биофизики и биомедицины ауд 222 | Ділдабекова А.Е. | тел. 1209*, 1980 Ainur Dildabekova <ainur.erkinovna@mail.ru> | Кайрат Б.К., преподаватель | прибор предназначен для учебных целей | Будние дни | 9:00-18:02 | Студенты и ППС кафедры
ВЕЛОЭРГОМЕТР В3-2/134792/01.01.86/12.3.4.1 | Россия | 1986 | поверки не было | Велоэргометр, функционал которого позволяет контролировать уровень нагрузки с повышенной точностью. | Факультет биологии и биотехнологии, Кафедра биофизики и биомедицины ауд 222 | Ділдабекова А.Е. | тел. 1209*, 1980 Ainur Dildabekova <ainur.erkinovna@mail.ru> | Кайрат Б.К., преподаватель | прибор предназначен для учебных целей | Будние дни | 9:00-18:02 | Студенты и ППС кафедры
Весы PA 214C | Китай | 2009 | поверки не было | предназначены для выполнения операций взвешивания в учебных лабораториях | Факультет биологии и биотехнологии, Кафедра биофизики и биомедицины ауд 222 | Ділдабекова А.Е. | тел. 1209*, 1980 Ainur Dildabekova <ainur.erkinovna@mail.ru> | Кайрат Б.К., преподаватель | прибор предназначен для учебных целей | Будние дни | 9:00-18:02 | Студенты и ППС кафедры
Весы медицинские ВЭМ-150 | Китай | 2009 | поверки не было | предназначены для выполнения операций взвешивания в учебных лабораториях | Факультет биологии и биотехнологии, Кафедра биофизики и биомедицины ауд 222 | Ділдабекова А.Е. | тел. 1209*, 1980 Ainur Dildabekova <ainur.erkinovna@mail.ru> | Кайрат Б.К., преподаватель | прибор предназначен для учебных целей | Будние дни | 9:00-18:02 | Студенты и ППС кафедры
Весы электронные РА 114 (НВП- до 110г, дискретность- 0,0001г) | Китай | 2011 | поверки не было | предназначены для выполнения операций взвешивания в учебных лабораториях | Факультет биологии и биотехнологии, Кафедра биофизики и биомедицины ауд 212 | Абдрахманова Д.Қ. | тел. 1669*, 1980 Dana Abdirahmanova <dana_94_94k@mail.ru> | Кайрат Б.К., преподаватель | прибор предназначен для учебных целей | Будние дни | 9:00-18:01 | Студенты и ППС кафедры
Весы электронные РА 114 (НВП- до 110г, дискретность- 0,0001г) | Китай | 2011 | поверки не было | предназначены для выполнения операций взвешивания в учебных лабораториях | Факультет биологии и биотехнологии, Кафедра биофизики и биомедицины, ауд 437 | Кулбаева М.С. | тел. 1980, Marzhan.Kulbaeva@kaznu.kz | Кайрат Б.К., преподаватель | прибор портативный,был изготовлен на заводе КазГУ | Будние дни | 9:00-18:00 | Студенты и ППС кафедры
Динамометр становой ДС-200,ДС-500 предназначается для опр. | Россия | 2012 | 2013-12-14 | предназначен для определения силы и статической выносливости мышц разгибателей туловища для определения их состояния и работоспособности. | Факультет биологии и биотехнологии, Кафедра биофизики и биомедицины ауд 212 | Абдрахманова Д.Қ. | тел. 1669*, 1980 Dana Abdirahmanova <dana_94_94k@mail.ru> | Кайрат Б.К., преподаватель | прибор предназначен для учебных целей | Будние дни | 9:00-18:01 | Студенты и ППС кафедры
Динамометр становой ДС-200,ДС-500 предназначается для опр. | Россия | 2012 | 2013-12-14 | предназначен для определения силы и статической выносливости мышц разгибателей туловища для определения их состояния и работоспособности. | Факультет биологии и биотехнологии, Кафедра биофизики и биомедицины ауд 213 | Абдрахманова Д.Қ. | тел. 1669*, 1980 Dana Abdirahmanova <dana_94_94k@mail.ru> | Кайрат Б.К., преподаватель | прибор предназначен для учебных целей | Будние дни | 9:00-18:02 | Студенты и ППС кафедры
Диспенсер для воды ''ALMACOM'' напольный |  | 2010 |  | Almacom совмещают в себе функции нагрева и охлаждения воды | Факультет биологии и биотехнологии, Кафедра биофизики и биомедицины ауд 426 |  |  |  | прибор предназначен для учебных целей
Дистиллятор | Китай | 2013 | поверки не было | прибор предназначен для бидистилляции воды | Факультет биологии и биотехнологии, Кафедра биофизики и биомедицины ауд 222 | Ділдабекова А.Е. | тел. 1209*, 1980 Ainur Dildabekova <ainur.erkinovna@mail.ru> | Кайрат Б.К., преподаватель | прибор предназначен для учебных целей | Будние дни | 9:00-18:02 | Студенты и ППС кафедры
Дистилятор (производительность 25л/ч) | Китай | 2013 | поверки не было | прибор предназначен для бидистилляции воды | Факультет биологии и биотехнологии, Кафедра биофизики и биомедицины ауд 525 | Ыдырыс А. | тел. 1980*, ydyrys.alibek@gmail.com | Кайрат Б.К., преподаватель | прибор предназначен для учебных целей | Будние дни | 9:00-18:02 | Студенты и ППС кафедры
Дозатор переменного объема 1-канал КОЛОР 100-1000мкл./72749/24.04.08/12.3.2.1 | Россия | 2008 | поверки не было | Предназначен для дозирования заданных объемов жидких веществ. | Факультет биологии и биотехнологии, Кафедра биофизики и биомедицины ауд 212 | Абдрахманова Д.Қ. | тел. 1669*, 1980 Dana Abdirahmanova <dana_94_94k@mail.ru> | Кайрат Б.К., преподаватель | прибор предназначен для учебных целей | Будние дни | 9:00-18:02 | Студенты и ППС кафедры
Дозатор переменного объема 1-канал.КОЛОР 5-50мкл./72750/24.04.08/12.3.2.1 | Россия | 2008 | поверки не было | Предназначен для дозирования заданных объемов жидких веществ. | Факультет биологии и биотехнологии, Кафедра биофизики и биомедицины ауд 212 | Абдрахманова Д.Қ. | тел. 1669*, 1980 Dana Abdirahmanova <dana_94_94k@mail.ru> |  | прибор предназначен для учебных целей | Будние дни | 9:00-18:02 | Студенты и ППС кафедры
Кимограф.Модульные системы двухплунжерная система подачи подвижной фазы | Россия | 1985 | поверки не было | прибор для графической регистрации физиологических процессов (например, сердцебиений, дыхания, мышечных сокращений) | Факультет биологии и биотехнологии, Кафедра биофизики и биомедицины, ауд 220 | Ділдабекова А.Е. | тел. 1209*, 1980 Ainur Dildabekova <ainur.erkinovna@mail.ru> | Кайрат Б.К., преподаватель | учебное оборудование | Будние дни | 9:00-18:02 | Студенты и ППС кафедры
Кимограф.Модульные системы двухплунжерная система подачи подвижной фазы | Россия | 1985 | поверки не было | прибор для графической регистрации физиологических процессов (например, сердцебиений, дыхания, мышечных сокращений) | Факультет биологии и биотехнологии, Кафедра биофизики и биомедицины, ауд 220 | Ділдабекова А.Е. | тел. 1209*, 1980 Ainur Dildabekova <ainur.erkinovna@mail.ru> | Кайрат Б.К., преподаватель | учебное оборудование | Будние дни | 9:00-18:02 | Студенты и ППС кафедры
Кислородомер АНИОН 7041(датчик гр.С,сенсор кислорода,прот)/72753/24.04.08/12.3.2.1, учебный | Россия | 2006 | до 01.12.2007 | прибор предназначен для измерения концентраций растворенного в воде кислорода | Факультет биологии и биотехнологии, Кафедра биофизики и биомедицины, ауд 437 | Абдрахманова Д.Қ. | тел. 1669*, 1980 Dana Abdirahmanova <dana_94_94k@mail.ru> | Кайрат Б.К., преподаватель | учебное оборудование | Будние дни | 9:00-18:00 | Студенты и ППС кафедры
Кислородомер АНИОН7041(датчик гр.С,сенсор кислорода,прот)/72754/24.04.08/12.3.2.1, учебный | Россия | 2006 | до 01.12.2007 | прибор предназначен для измерения концентраций растворенного в воде кислорода | Факультет биологии и биотехнологии, Кафедра биофизики и биомедицины, ауд 437 | Абдрахманова Д.Қ. | тел. 1669*, 1980 Dana Abdirahmanova <dana_94_94k@mail.ru> | Кайрат Б.К., преподаватель | учебное оборудование | Будние дни | 9:00-18:00 | Студенты и ППС кафедры
КИСЛОРОДОМЕР КЛ-115/136738/01.02.88/12.3.2.1, учебный | Россия | 1988 | до 01.12.1990 | прибор предназначен для измерения концентраций растворенного в воде кислорода | Факультет биологии и биотехнологии, Кафедра биофизики и биомедицины, ауд 437 | Абдрахманова Д.Қ. | тел. 1669*, 1980 Dana Abdirahmanova <dana_94_94k@mail.ru> | Кайрат Б.К., преподаватель | учебное оборудование | Будние дни | 9:00-18:00 | Студенты и ППС кафедры
Компьютерный электромиограф прибор предназначенный для автомат. записи сокращения мышц | Россия | 2012 | поверки не было | электромиограф прибор предназначенный для автомат. записи сокращения мышц | Факультет биологии и биотехнологии, Кафедра биофизики и биомедицины, ауд 212 | Абдрахманова Д.Қ. | тел. 1669*, 1980 Dana Abdirahmanova <dana_94_94k@mail.ru> | Кайрат Б.К., преподаватель | учебное оборудование | Будние дни | 9:00-18:00 | Студенты и ППС кафедры
Компьютерный электромиограф прибор предназначенный для автомат. записи сокращения мышц | Россия | 2012 | поверки не было | электромиограф прибор предназначенный для автомат. записи сокращения мышц | Факультет биологии и биотехнологии, Кафедра биофизики и биомедицины, ауд 212 | Абдрахманова Д.Қ. | тел. 1669*, 1980 Dana Abdirahmanova <dana_94_94k@mail.ru> | Кайрат Б.К., преподаватель | учебное оборудование | Будние дни | 9:00-18:00 | Студенты и ППС кафедры
Микроскоп Primo Star (комплектация 051, кат. номер 415500-0051) | Германия | 2014 | поверки не было | предназначен для исследования мазков, окрашенных срезов тканей, неокрашенных клеточных препаратов, проб воды и т.д. | Факультет биологии и биотехнологии, Кафедра биофизики и биомедицины, ауд 212 | Абдрахманова Д.Қ. | тел. 1669*, 1980 Dana Abdirahmanova <dana_94_94k@mail.ru> | Кайрат Б.К., преподаватель | учебное оборудование | Будние дни | 9:00-18:00 | Студенты и ППС кафедры
Микроскоп Primo Star (комплектация 051, кат. номер 415500-0051) | Германия | 2014 | поверки не было | предназначен для исследования мазков, окрашенных срезов тканей, неокрашенных клеточных препаратов, проб воды и т.д. | Факультет биологии и биотехнологии, Кафедра биофизики и биомедицины, ауд 212 | Абдрахманова Д.Қ. | тел. 1669*, 1980 Dana Abdirahmanova <dana_94_94k@mail.ru> | Кайрат Б.К., преподаватель | учебное оборудование | Будние дни | 9:00-18:00 | Студенты и ППС кафедры
Микроскоп Primo Star (комплектация 051, кат. номер 415500-0051) | Германия | 2014 | поверки не было | предназначен для исследования мазков, окрашенных срезов тканей, неокрашенных клеточных препаратов, проб воды и т.д. | Факультет биологии и биотехнологии, Кафедра биофизики и биомедицины, ауд 212 | Абдрахманова Д.Қ. | тел. 1669*, 1980 Dana Abdirahmanova <dana_94_94k@mail.ru> | Кайрат Б.К., преподаватель | учебное оборудование | Будние дни | 9:00-18:00 | Студенты и ППС кафедры
Микроскоп бинок Микмед В-2/22416/05.07.02/12.3.2.1/33 | Россия | 2002 | поверки не было | предназначен для исследования мазков, окрашенных срезов тканей, неокрашенных клеточных препаратов, проб воды и т.д. | Факультет биологии и биотехнологии, Кафедра биофизики и биомедицины, ауд 212 | Ділдабекова А.Е. | тел. 1209*, 1980 Ainur Dildabekova <ainur.erkinovna@mail.ru> | Кайрат Б.К., преподаватель | учебное оборудование | Будние дни | 9:00-18:00 | Студенты и ППС кафедры
Микроскоп бинок Микмед В-2/22416/05.07.02/12.3.2.1/34 | Россия | 2002 | поверки не было | предназначен для исследования мазков, окрашенных срезов тканей, неокрашенных клеточных препаратов, проб воды и т.д. | Факультет биологии и биотехнологии, Кафедра биофизики и биомедицины, ауд 212 | Абдрахманова Д.Қ. | тел. 1669*, 1980 Dana Abdirahmanova <dana_94_94k@mail.ru> | Кайрат Б.К., преподаватель | учебное оборудование | Будние дни | 9:00-18:00 | Студенты и ППС кафедры
Микроскоп бинок Микмед В-2/22416/05.07.02/12.3.2.1/35 | Россия | 2002 | поверки не было | предназначен для исследования мазков, окрашенных срезов тканей, неокрашенных клеточных препаратов, проб воды и т.д. | Факультет биологии и биотехнологии, Кафедра биофизики и биомедицины, ауд 212 | Ділдабекова А.Е. | тел. 1209*, 1980 Ainur Dildabekova <ainur.erkinovna@mail.ru> | Кайрат Б.К., преподаватель | учебное оборудование | Будние дни | 9:00-18:00 | Студенты и ППС кафедры
Микроскоп бинокулярный MJR-03L | Россия |  | поверки не было | предназначен для исследования мазков, окрашенных срезов тканей, неокрашенных клеточных препаратов, проб воды и т.д. | Факультет биологии и биотехнологии, Кафедра биофизики и биомедицины, ауд 212 | Абдрахманова Д.Қ. | тел. 1669*, 1980 Dana Abdirahmanova <dana_94_94k@mail.ru> | Кайрат Б.К., преподаватель | учебное оборудование | Будние дни | 9:00-18:00 | Студенты и ППС кафедры
Микроскоп бинокулярныйMIS-6000 | Россия |  | поверки не было | предназначен для исследования мазков, окрашенных срезов тканей, неокрашенных клеточных препаратов, проб воды и т.д. | Факультет биологии и биотехнологии, Кафедра биофизики и биомедицины, ауд 212 | Абдрахманова Д.Қ. | тел. 1669*, 1980 Dana Abdirahmanova <dana_94_94k@mail.ru> | Кайрат Б.К., преподаватель | учебное оборудование | Будние дни | 9:00-18:00 | Студенты и ППС кафедры
Микроскоп лабораторный медицинский Primo Star с принадлежностями (кат. номер 415500-0002) | Германия | 2014 | поверки не было | предназначен для исследования мазков, окрашенных срезов тканей, неокрашенных клеточных препаратов, проб воды и т.д. | Факультет биологии и биотехнологии, Кафедра биофизики и биомедицины, ауд 436 | Швецова Е.В. | тел. 1980*, Швецова Елена <elenna4444@yandex.ru> | Кайрат Б.К., преподаватель |  | Будние дни | 9:00-18:00 | Студенты и ППС кафедры
МИКРОСКОП ЛЮМАМ И-3/5785/01.01.82/12.3.2.1 | Россия | 1982 | поверки не было | морально устаревший, подлежит списанию
Микроскоп Микмед-5/72751/24.04.08/12.3.2.1 | Россия | 2008 | поверки не было | предназначен для исследования мазков, окрашенных срезов тканей, неокрашенных клеточных препаратов, проб воды и т.д. | Факультет биологии и биотехнологии, Кафедра биофизики и биомедицины, ауд 212 | Абдрахманова Д.Қ. | тел. 1669*, 1980 Dana Abdirahmanova <dana_94_94k@mail.ru> | Кайрат Б.К., преподаватель | учебное оборудование | Будние дни | 9:00-18:00 | Студенты и ППС кафедры
МИКРОСКОП монок.Микмед В-1/22415/05.07.02/12.3.2.1/35 | Россия | 2002 | поверки не было | предназначен для исследования мазков, окрашенных срезов тканей, неокрашенных клеточных препаратов, проб воды и т.д. | Факультет биологии и биотехнологии, Кафедра биофизики и биомедицины, ауд 222 | Ділдабекова А.Е. | тел. 1209*, 1980 Ainur Dildabekova <ainur.erkinovna@mail.ru> | Кайрат Б.К., преподаватель | учебное оборудование | Будние дни | 9:00-18:00 | Студенты и ППС кафедры
МОНОХРОМАТОР УМ-2/136657/01.01.71/12.3.2.1 | Россия | 1973 |  | предназначен для определения спектров от разных источников излучения | Факультет биологии и биотехнологии, Кафедра биофизики и биомедицины, ауд 436 | Швецова Е.В. | тел. 1980*, Швецова Елена <elenna4444@yandex.ru> | Кайрат Б.К., преподаватель | прибор предназначен для учебных целей | Будние дни | 9:00-18:00 | Студенты и ППС кафедры
Облучатель напольный ОБН-450 6х30 Уфик/72752/24.04.08/12.3.2.1 | Россия | 2012 | 2014 | предназначен для стерилизации помещений | Факультет биологии и биотехнологии, Кафедра биофизики и биомедицины, ауд 436 | Швецова Е.В. | тел. 1980*, Швецова Елена <elenna4444@yandex.ru> | Кайрат Б.К., преподаватель | прибор предназначен для учебных целей | Будние дни | 9:00-18:00 | Студенты и ППС кафедры
Облучатель ОБНП 2*30-01 без ламп | Россия | 2012 | 2014 | предназначен для стерилизации помещений | Факультет биологии и биотехнологии, Кафедра биофизики и биомедицины, ауд 428 | Кембаева С.К. | тел. 1980*, Sofa.Ktmbaeva@kaznu.kz | Кайрат Б.К., преподаватель | прибор предназначен для учебных целей | Будние дни | 9:00-18:00 | Студенты и ППС кафедры
Периметр Форстера для определения полей зрения человека | Россия | 1999 | поверки не было | предназначен определение поля зрения | Факультет биологии и биотехнологии, Кафедра биофизики и биомедицины, ауд 220 | Ділдабекова А.Е. | тел. 1209*, 1980 Ainur Dildabekova <ainur.erkinovna@mail.ru> | Кайрат Б.К., преподаватель | прибор предназначен для учебных целей | Будние дни | 9:00-18:02 | Студенты и ППС кафедры
ПРИБОР ПО ИЗМ.ТЕМП.БАТ./20798/20.01.98/12.3.2.1 | Казахстан | 1998 | 2000 | предназначен для измерения температуры биологически активных точек кожи | Факультет биологии и биотехнологии, Кафедра биофизики и биомедицины, ауд 436 | Кулбаева М.С. | тел. 1980, Marzhan.Kulbaeva@kaznu.kz | Кайрат Б.К., преподаватель | прибор портативный,был изготовлен на заводе КазГУ | Будние дни | 9:00-18:00 | Студенты и ППС кафедры
ПРИБОР ПО ИЗМ.ТЕМП.БАТ./20799/20.01.98/12.3.2.1 | Казахстан | 1998 | 2000 | предназначен для измерения температуры биологически активных точек кожи | Факультет биологии и биотехнологии, Кафедра биофизики и биомедицины, ауд 436 | Кулбаева М.С. | тел. 1980, Marzhan.Kulbaeva@kaznu.kz | Кайрат Б.К., преподаватель | прибор портативный, был изготовлен на заводе КазГУ | Будние дни | 9:00-18:00 | Студенты и ППС кафедры
ПРИБОР ФЭК-56700036/134682/01.01.74/12.3.4.1 | Россия | 1974 | 1976 | Фотоэлектроколориметр предназначен для работы в диапазоне длин волн видимого спектра, 380-800 нм. | Факультет биологии и биотехнологии, Кафедра биофизики и биомедицины, ауд 437 | Швецова Е.В. | тел. 1980*, Швецова Елена <elenna4444@yandex.ru> | Кайрат Б.К., преподаватель | прибор портативный | Будние дни | 9:00-18:00 | Студенты и ППС кафедры
Ростомер металлический с подвижным подпружиненным фиксатором с двумя линейками о откидным сидением | Россия | 2011 | 2014 | предназначен для измерения человеческого роста. | Факультет биологии и биотехнологии, Кафедра биофизики и биомедицины, ауд 222 | Ділдабекова А.Е. | тел. 1209*, 1980 Ainur Dildabekova <ainur.erkinovna@mail.ru> | Кайрат Б.К., преподаватель | прибор предназначен для учебных целей | Будние дни | 9:00-18:02 | Студенты и ППС кафедры
Ростомер металлический с подвижным подпружиненным фиксатором с двумя линейками о откидным сидением | Россия | 2011 | 2014 | предназначен для измерения человеческого роста. | Факультет биологии и биотехнологии, Кафедра биофизики и биомедицины, ауд 222 | Ділдабекова А.Е. | тел. 1209*, 1980 Ainur Dildabekova <ainur.erkinovna@mail.ru> | Кайрат Б.К., преподаватель | прибор предназначен для учебных целей | Будние дни | 9:00-18:02 | Студенты и ППС кафедры
Ростомер металлический с подвижным подпружиненным фиксатором с двумя линейками о откидным сидением | Россия | 2011 | 2014 | предназначен для измерения человеческого роста. | Факультет биологии и биотехнологии, Кафедра биофизики и биомедицины, ауд 222 | Ділдабекова А.Е. | тел. 1209*, 1980 Ainur Dildabekova <ainur.erkinovna@mail.ru> | Кайрат Б.К., преподаватель | прибор предназначен для учебных целей | Будние дни | 9:00-18:02 | Студенты и ППС кафедры
Система холтеровского мониторинга ЭКГ и обработки данных Schiller с регистратором ЭКГ МТ-101 в компл | Швеция | 2012 | 2015 | позволяет получать электрокардиограмму в течение 24 часов | Факультет биологии и биотехнологии, Кафедра биофизики и биомедицины ауд 434 | Гумарова Л.Ж. | тел. 1980*, Luazzat.Gumarova@kaznu.kz | Кайрат Б.К., преподаватель |  | Будние дни | 9:00-18:00 | Студенты и ППС кафедры
СПЕКТРО.СПЕКОЛ/6728/01.01.87/12.3.2.1 | Германия | 1984 |  | морально устаревший, подлежит списанию
Спектрофотометр PD-303 | Япония | 2013 | до 31.12.2015 г. | Цифровой спектрофотометр с люминесцентным дисплеем, может работать в диапазоне длин волн от ультрафиолета, 340 нм до ближнего инфракрасного спектра, 1000 нм. | Факультет биологии и биотехнологии, Кафедра биофизики и биомедицины ауд 433 | Шаповалов Ю.А. | тел. 1980*, ysha46@mail.ru | Кайрат Б.К., преподаватель | прибор предназначен для учебных целей | Будние дни | 9:00-18:00 | Студенты и ППС кафедры
Спектрофотометр цифровой PD-303UV | Япония | 2013 | 31.12.2015 г. | Цифровой спектрофотометр с люминесцентным дисплеем, может работать в диапазоне длин волн от ультрафиолета, 340 нм до ближнего инфракрасного спектра, 1000 нм. | Факультет биологии и биотехнологии, Кафедра биофизики и биомедицины ауд 433 | Шаповалов Ю.А. | тел. 1980*, ysha46@mail.ru | Кайрат Б.К., преподаватель | прибор предназначен для учебных целей | Будние дни | 9:00-18:00 | Студенты и ППС кафедры
Спирограф | Россия | 1990 | поверки не было | предназначен для того, чтобы измерять различные параметры дыхания, такие как объем воздуха, который поступает из легких пациента при полном выдохе, следующим за максимально возможным полным вдохом | Факультет биологии и биотехнологии, Кафедра биофизики и биомедицины, ауд 222 | Ділдабекова А.Е. | тел. 1209*, 1980 Ainur Dildabekova <ainur.erkinovna@mail.ru> | Кайрат Б.К., преподаватель | прибор предназначен для учебных целей, 222 | Будние дни | 9:00-18:00 | Студенты и ППС кафедры
Спирометр микропроцессорный Спирос-100 для измерения и расчета функции внешнего дыхания | Россия | 2012 | 2015-04-10 | предназначен для определения параметров спокойного и форсированного дыхания | Факультет биологии и биотехнологии, Кафедра биофизики и биомедицины, ауд 222 | Ділдабекова А.Е. | тел. 1209*, 1980 Ainur Dildabekova <ainur.erkinovna@mail.ru> | Кайрат Б.К., преподаватель | прибор предназначен для учебных целей, 222 | Будние дни | 9:00-18:00 | Студенты и ППС кафедры
Счетчик гематологич.СГ-ЭЦ-15 СПУ/72767/24.04.08/12.3.2.1 | Россия | 2008 | поверки не было | прибор предназначенный для проведения количественных исследований клеток крови в клинико-диагностических лабораториях | Факультет биологии и биотехнологии, Кафедра биофизики и биомедицины, ауд 212 | Абдрахманова Д.Қ. | тел. 1669*, 1980 Dana Abdirahmanova <dana_94_94k@mail.ru> | Кайрат Б.К., преподаватель | прибор портативный | Будние дни | 9:00-18:00 | Студенты и ППС кафедры
Счетчик гематологич.СГ-ЭЦ-15 СПУ/72768/24.04.08/12.3.2.1 | Россия | 2008 | поверки не было | прибор предназначенный для проведения количественных исследований клеток крови в клинико-диагностических лабораториях | Факультет биологии и биотехнологии, Кафедра биофизики и биомедицины, ауд 212 | Абдрахманова Д.Қ. | тел. 1669*, 1980 Dana Abdirahmanova <dana_94_94k@mail.ru> | Кайрат Б.К., преподаватель | прибор предназначен для учебных целей | Будние дни | 9:00-18:00 | Студенты и ППС кафедры
Термостат ТВЛ-К50 с аттестацией РФ/72769/24.04.08/12.3.2.1 | Россия | 2008 | поверки не было | предназначен для термостабилизации с микропроцессорным управлением работы охладителя, нагревателя и системы вентиляции | Факультет биологии и биотехнологии, Кафедра биофизики и биомедицины, ауд 437 | Швецова Е.В. | тел. 1980*, Швецова Елена <elenna4444@yandex.ru> | Кайрат Б.К., преподаватель | прибор предназначен для учебных целей | Будние дни | 9:00-18:00 | Студенты и ППС кафедры
Термостат ТВЛ-К50 с аттестацией РФ/72770/24.04.08/12.3.2.1 | Россия | 2008 | поверки не было | предназначен для термостабилизации с микропроцессорным управлением работы охладителя, нагревателя и системы вентиляции | Факультет биологии и биотехнологии, Кафедра биофизики и биомедицины, ауд 428 | Кембаева С.К. | тел. 1980*, Sofa.Ktmbaeva@kaznu.kz | Кайрат Б.К., преподаватель | прибор предназначен для учебных целей | Будние дни | 9:00-18:00 | Студенты и ППС кафедры
Термостат ТВЛ-К50 с аттестацией РФ/72771/24.04.08/12.3.2.1 | Россия | 2008 | поверки не было | предназначен для термостабилизации с микропроцессорным управлением работы охладителя, нагревателя и системы вентиляции | Факультет биологии и биотехнологии, Кафедра биофизики и биомедицины, ауд 212 | Абдрахманова Д.Қ. | тел. 1669*, 1980 Dana Abdirahmanova <dana_94_94k@mail.ru> | Кайрат Б.К., преподаватель | прибор предназначен для учебных целей | Будние дни | 9:00-18:02 | Студенты и ППС кафедры
Термостат ТВЛ-К50 с аттестацией РФ/72772/24.04.08/12.3.2.1 | Россия | 2008 | поверки не было | предназначен для термостабилизации с микропроцессорным управлением работы охладителя, нагревателя и системы вентиляции | Факультет биологии и биотехнологии, Кафедра биофизики и биомедицины, ауд 220 | Ділдабекова А.Е. | тел. 1209*, 1980 Ainur Dildabekova <ainur.erkinovna@mail.ru> | Кайрат Б.К., преподаватель | прибор предназначен для учебных целей | Будние дни | 9:00-18:02 | Студенты и ППС кафедры
ФОТОКАЛОРИМЕТР КФК-2/136701/01.01.85/12.3.2.1 | Россия | 1985 | поверки не было | Фотоэлектроколориметр предназначен для работы в диапазоне длин волн видимого спектра, 380-800 нм. | Факультет биологии и биотехнологии, Кафедра биофизики и биомедицины, ауд 437 | Швецова Е.В. | тел. 1980*, Швецова Елена <elenna4444@yandex.ru> | Кайрат Б.К., преподаватель | прибор предназначен для учебных целей | Будние дни | 9:00-18:00 | Студенты и ППС кафедры
ФОТОКАЛОРИМЕТР КФК-2/136733/01.12.87/12.3.2.1 | Россия | 1987 | поверки не было | Фотоэлектроколориметр предназначен для работы в диапазоне длин волн видимого спектра, 380-800 нм. | Факультет биологии и биотехнологии, Кафедра биофизики и биомедицины, ауд 437 | Швецова Е.В. | тел. 1980*, Швецова Елена <elenna4444@yandex.ru> | Кайрат Б.К., преподаватель | прибор предназначен для учебных целей | Будние дни | 9:00-18:00 | Студенты и ППС кафедры
Фотоколориметр КФК-3-ЗОМЗ | Россия | 2013-07-24 | 2015-07-24 | Прибор предназначен для измерения спектрального коэффициента и скорости изменения оптической плотности жидкостных растворов | Факультет биологии и биотехнологии, Кафедра биофизики и биомедицины, ауд 437 | Швецова Е.В. | тел. 1980*, Швецова Елена <elenna4444@yandex.ru> | Кайрат Б.К., преподаватель | прибор предназначен для учебных целей | Будние дни | 9:00-18:00 | Студенты и ППС кафедры
ФОТОКОЛОРИМЕТР КФК-2М/6711/01.01.86/12.3.2.1 | Россия | 1986 | поверки не было | Фотоэлектроколориметр предназначен для работы в диапазоне длин волн видимого спектра, 380-800 нм. | Факультет биологии и биотехнологии, Кафедра биофизики и биомедицины, ауд 437 | Швецова Е.В. | тел. 1980*, Швецова Елена <elenna4444@yandex.ru> | Кайрат Б.К., преподаватель | прибор предназначен для учебных целей | Будние дни | 9:00-18:00 | Студенты и ППС кафедры
Центрифуга MiniSpin plus | Германия | 2012 | поверки не было | Центрифуга настольная, микропроцессорная, до 20000 об/мин. | Факультет биологии и биотехнологии, Кафедра биофизики и биомедицины, ауд 437 | Кембаева С.К. | тел. 1980*, Sofa.Ktmbaeva@kaznu.kz | Кайрат Б.К., преподаватель | центрифуга предназначена для учебных целей | Будние дни | 9:00-18:00 | Студенты и ППС кафедры
ЦЕНТРИФУГА ОПН-8/136694/01.01.84/12.3.2.1 | Россия | 1984 | поверки не было | Предназначена для получения фракций биопрепаратов, до 15 000 об/мин | Факультет биологии и биотехнологии, Кафедра биофизики и биомедицины, ауд 437 | Швецова Е.В. | тел. 1980*, Швецова Елена <elenna4444@yandex.ru> | Кайрат Б.К., преподаватель | центрифуга предназначена для учебных целей | Будние дни | 9:00-18:00 | Студенты и ППС кафедры
ЦЕНТРИФУГА/134778/01.01.88/12.3.4.1 | Россия | 1988 | поверки не было | Предназначена для получения фракций биопрепаратов, до 15 000 об/мин | Факультет биологии и биотехнологии, Кафедра биофизики и биомедицины, ауд 437 | Швецова Е.В. | тел. 1980*, Швецова Елена <elenna4444@yandex.ru> | Кайрат Б.К., преподаватель | центрифуга предназначена для учебных целей | Будние дни | 9:00-18:00 | Студенты и ППС кафедры
Электрокардиограф ЭК12 Т модель Альтон-106 многоканальный позволяет проводить регистрацию ЭКГ по 2-3 | Россия | 2009 | 2010 | предназначен для регистрации и измерения биоэлектрических потенциалов сердца | Факультет биологии и биотехнологии, Кафедра биофизики и биомедицины ауд 433 | Швецова Е.В. | тел. 1980*, Швецова Елена <elenna4444@yandex.ru> | Кайрат Б.К., преподаватель | переносной, прибор предназначен для учебных целей | Будние дни | 9:00-18:00 | Студенты и ППС кафедры
Электрокардиограф ЭК12 Т модель Альтон-106 многоканальный позволяет проводить регистрацию ЭКГ по 2-3 | Россия | 2009 | 2010 | предназначен для регистрации и измерения биоэлектрических потенциалов сердца | Факультет биологии и биотехнологии, Кафедра биофизики и биомедицины ауд 433 | Швецова Е.В. | тел. 1980*, Швецова Елена <elenna4444@yandex.ru> | Кайрат Б.К., преподаватель | переносной, прибор предназначен для учебных целей | Будние дни | 9:00-18:00 | Студенты и ППС кафедры
Электростимуляторы для исследования физиологических свойств мыщцы | Россия |  | поверки не было | для исследования физиологических свойств мыщцы | Факультет биологии и биотехнологии, Кафедра биофизики и биомедицины ауд 212 | Абдрахманова Д.Қ. | тел. 1669*, 1980 Dana Abdirahmanova <dana_94_94k@mail.ru> | Кайрат Б.К., преподаватель | прибор предназначен для учебных целей | Будние дни | 9:00-18:00 | Студенты и ППС кафедры
Электростимуляторы для исследования физиологических свойств мыщцы | Россия |  | поверки не было | для исследования физиологических свойств мыщцы | Факультет биологии и биотехнологии, Кафедра биофизики и биомедицины ауд 212 | Абдрахманова Д.Қ. | тел. 1669*, 1980 Dana Abdirahmanova <dana_94_94k@mail.ru> | Кайрат Б.К., преподаватель | прибор предназначен для учебных целей | Будние дни | 9:00-18:00 | Студенты и ППС кафедры
Кафедра географии, землеустройства и кадастра
Веха телескопическая | УОМЗ, Россия | 2011-02-09 | 2019-12-31 | Высота: до 5 м, Материал: алюминий, Тип: телескопическая, пузырьковый уровень | Факультет Географии и природопользования, кафедра географии, землеустройство и кадастра, 6 зоо | Иканова Асел Сериккановна | 77078703431, asselikanova@gmail.com | Кожахметов Базаралы Тохтарович | не использовать ниже -20 С, выше +50 С | Будние дни | 9:00-18:00 | Студенты, ППС, Сотрудники КазНУ.
Комплект спутникового геодезического оборудования GPS (приемник+контроллер, кабели, рулетка, сумка) | США | 2011-02-03 | до 29.12.2019 | устройство для определения географических координат текущего местоположения антенны приёмника, на основе данных о временных задержках прихода радиосигналов, излучаемых спутниками навигационных систем. В зависимости от используемой системы навигации разделяются на GPS-приёмники, ГЛОНАСС-приёмники и так далее, однако в настоящее время большинство потребительских и профессиональных спутниковых приёмников умеют работать с несколькими спутниковыми системами навигации. | Факультет Географии и природопользования, кафедра географии, землеустройство и кадастра, 6 зоо | Иканова Асел Сериккановна | 77078703431, asselikanova@gmail.com | Кожахметов Базаралы Тохтарович | не использовать ниже -20 С, выше +50 С | Будние дни | 9:00-18:00 | Студенты, ППС, Сотрудники КазНУ.
Оптический нивелир | УОМЗ, Россия | 2011-02-09 | до 29.12.2019 | Оптический нивелир CST/berger SAL32ND c 32-кратным увеличением и автоматическим компенсатором с магнитным демпфером. Светосильный объектив. Применение: садово-ландшафтные работы, строительство домов, фундаментные работы, дорожные работы, выемка грунта. | Факультет Географии и природопользования, кафедра географии, землеустройство и кадастра, 6 зоо | Иканова Асел Сериккановна | 77078703431, asselikanova@gmail.com | Кожахметов Базаралы Тохтарович | не использовать ниже -20 С, выше +50 С | Будние дни | 9:00-18:00 | Студенты, ППС, Сотрудники КазНУ.
Оптический нивелир | УОМЗ, Россия | 2011-02-09 | до 29.12.2019 | Оптический нивелир CST/berger SAL32ND c 32-кратным увеличением и автоматическим компенсатором с магнитным демпфером. Светосильный объектив. Применение: садово-ландшафтные работы, строительство домов, фундаментные работы, дорожные работы, выемка грунта. | Факультет Географии и природопользования, кафедра географии, землеустройство и кадастра, 6 зоо | Иканова Асел Сериккановна | 77078703431, asselikanova@gmail.com | Кожахметов Базаралы Тохтарович | не использовать ниже -20 С, выше +50 С | Будние дни | 9:00-18:00 | Студенты, ППС, Сотрудники КазНУ.
Оптический нивелир | УОМЗ, Россия | 2011-02-09 | до 29.12.2019 | Оптический нивелир CST/berger SAL32ND c 32-кратным увеличением и автоматическим компенсатором с магнитным демпфером. Светосильный объектив. Применение: садово-ландшафтные работы, строительство домов, фундаментные работы, дорожные работы, выемка грунта. | Факультет Географии и природопользования, кафедра географии, землеустройство и кадастра, 6 зоо | Иканова Асел Сериккановна | 77078703431, asselikanova@gmail.com | Кожахметов Базаралы Тохтарович | не использовать ниже -20 С, выше +50 С | Будние дни | 9:00-18:00 | Студенты, ППС, Сотрудники КазНУ.
Оптический нивелир | УОМЗ, Россия | 2011-02-09 | до 29.12.2019 | Оптический нивелир CST/berger SAL32ND c 32-кратным увеличением и автоматическим компенсатором с магнитным демпфером. Светосильный объектив. Применение: садово-ландшафтные работы, строительство домов, фундаментные работы, дорожные работы, выемка грунта. | Факультет Географии и природопользования, кафедра географии, землеустройство и кадастра, 6 зоо | Иканова Асел Сериккановна | 77078703431, asselikanova@gmail.com | Кожахметов Базаралы Тохтарович | не использовать ниже -20 С, выше +50 С | Будние дни | 9:00-18:00 | Студенты, ППС, Сотрудники КазНУ.
Оптический нивелир | УОМЗ, Россия | 2011-02-09 | до 29.12.2019 | Оптический нивелир CST/berger SAL32ND c 32-кратным увеличением и автоматическим компенсатором с магнитным демпфером. Светосильный объектив. Применение: садово-ландшафтные работы, строительство домов, фундаментные работы, дорожные работы, выемка грунта. | Факультет Географии и природопользования, кафедра географии, землеустройство и кадастра, 6 зоо | Иканова Асел Сериккановна | 77078703431, asselikanova@gmail.com | Кожахметов Базаралы Тохтарович | не использовать ниже -20 С, выше +50 С | Будние дни | 9:00-18:00 | Студенты, ППС, Сотрудники КазНУ.
Оптический нивелир | УОМЗ, Россия | 2011-02-09 | до 29.12.2019 | Оптический нивелир CST/berger SAL32ND c 32-кратным увеличением и автоматическим компенсатором с магнитным демпфером. Светосильный объектив. Применение: садово-ландшафтные работы, строительство домов, фундаментные работы, дорожные работы, выемка грунта. | Факультет Географии и природопользования, кафедра географии, землеустройство и кадастра, 6 зоо | Иканова Асел Сериккановна | 77078703431, asselikanova@gmail.com | Кожахметов Базаралы Тохтарович | не использовать ниже -20 С, выше +50 С | Будние дни | 9:00-18:00 | Студенты, ППС, Сотрудники КазНУ.
Оптический нивелир | УОМЗ, Россия | 2011-02-09 | до 29.12.2019 | Оптический нивелир CST/berger SAL32ND c 32-кратным увеличением и автоматическим компенсатором с магнитным демпфером. Светосильный объектив. Применение: садово-ландшафтные работы, строительство домов, фундаментные работы, дорожные работы, выемка грунта. | Факультет Географии и природопользования, кафедра географии, землеустройство и кадастра, 6 зоо | Иканова Асел Сериккановна | 77078703431, asselikanova@gmail.com | Кожахметов Базаралы Тохтарович | не использовать ниже -20 С, выше +50 С | Будние дни | 9:00-18:00 | Студенты, ППС, Сотрудники КазНУ.
Оптический нивелир | УОМЗ, Россия | 2011-02-09 | до 29.12.2019 | Оптический нивелир CST/berger SAL32ND c 32-кратным увеличением и автоматическим компенсатором с магнитным демпфером. Светосильный объектив. Применение: садово-ландшафтные работы, строительство домов, фундаментные работы, дорожные работы, выемка грунта. | Факультет Географии и природопользования, кафедра географии, землеустройство и кадастра, 6 зоо | Иканова Асел Сериккановна | 77078703431, asselikanova@gmail.com | Кожахметов Базаралы Тохтарович | не использовать ниже -20 С, выше +50 С | Будние дни | 9:00-18:00 | Студенты, ППС, Сотрудники КазНУ.
Оптический нивелир | УОМЗ, Россия | 2011-02-09 | до 29.12.2019 | Оптический нивелир CST/berger SAL32ND c 32-кратным увеличением и автоматическим компенсатором с магнитным демпфером. Светосильный объектив. Применение: садово-ландшафтные работы, строительство домов, фундаментные работы, дорожные работы, выемка грунта. | Факультет Географии и природопользования, кафедра географии, землеустройство и кадастра, 6 зоо | Иканова Асел Сериккановна | 77078703431, asselikanova@gmail.com | Кожахметов Базаралы Тохтарович | не использовать ниже -20 С, выше +50 С | Будние дни | 9:00-18:00 | Студенты, ППС, Сотрудники КазНУ.
Оптический нивелир | УОМЗ, Россия | 2011-02-09 | до 29.12.2019 | Оптический нивелир CST/berger SAL32ND c 32-кратным увеличением и автоматическим компенсатором с магнитным демпфером. Светосильный объектив. Применение: садово-ландшафтные работы, строительство домов, фундаментные работы, дорожные работы, выемка грунта. | Факультет Географии и природопользования, кафедра географии, землеустройство и кадастра, 6 зоо | Иканова Асел Сериккановна | 77078703431, asselikanova@gmail.com | Кожахметов Базаралы Тохтарович | не использовать ниже -20 С, выше +50 С | Будние дни | 9:00-18:00 | Студенты, ППС, Сотрудники КазНУ.
Оптический нивелир | УОМЗ, Россия | 2011-02-09 | до 29.12.2019 | Оптический нивелир CST/berger SAL32ND c 32-кратным увеличением и автоматическим компенсатором с магнитным демпфером. Светосильный объектив. Применение: садово-ландшафтные работы, строительство домов, фундаментные работы, дорожные работы, выемка грунта. | Факультет Географии и природопользования, кафедра географии, землеустройство и кадастра, 6 зоо | Иканова Асел Сериккановна | 77078703431, asselikanova@gmail.com | Кожахметов Базаралы Тохтарович | не использовать ниже -20 С, выше +50 С | Будние дни | 9:00-18:00 | Студенты, ППС, Сотрудники КазНУ.
Оптический нивелир | УОМЗ, Россия | 2011-02-09 | до 29.12.2019 | Оптический нивелир CST/berger SAL32ND c 32-кратным увеличением и автоматическим компенсатором с магнитным демпфером. Светосильный объектив. Применение: садово-ландшафтные работы, строительство домов, фундаментные работы, дорожные работы, выемка грунта. | Факультет Географии и природопользования, кафедра географии, землеустройство и кадастра, 6 зоо | Иканова Асел Сериккановна | 77078703431, asselikanova@gmail.com | Кожахметов Базаралы Тохтарович | не использовать ниже -20 С, выше +50 С | Будние дни | 9:00-18:00 | Студенты, ППС, Сотрудники КазНУ.
Оптический нивелир | УОМЗ, Россия | 2011-02-09 | до 29.12.2019 | Оптический нивелир CST/berger SAL32ND c 32-кратным увеличением и автоматическим компенсатором с магнитным демпфером. Светосильный объектив. Применение: садово-ландшафтные работы, строительство домов, фундаментные работы, дорожные работы, выемка грунта. | Факультет Географии и природопользования, кафедра географии, землеустройство и кадастра, 6 зоо | Иканова Асел Сериккановна | 77078703431, asselikanova@gmail.com | Кожахметов Базаралы Тохтарович | не использовать ниже -20 С, выше +50 С | Будние дни | 9:00-18:00 | Студенты, ППС, Сотрудники КазНУ.
Оптический нивелир | УОМЗ, Россия | 2011-02-09 | до 29.12.2019 | Оптический нивелир CST/berger SAL32ND c 32-кратным увеличением и автоматическим компенсатором с магнитным демпфером. Светосильный объектив. Применение: садово-ландшафтные работы, строительство домов, фундаментные работы, дорожные работы, выемка грунта. | Факультет Географии и природопользования, кафедра географии, землеустройство и кадастра, 6 зоо | Иканова Асел Сериккановна | 77078703431, asselikanova@gmail.com | Кожахметов Базаралы Тохтарович | не использовать ниже -20 С, выше +50 С | Будние дни | 9:00-18:00 | Студенты, ППС, Сотрудники КазНУ.
Оптический нивелир | УОМЗ, Россия | 2011-02-09 | до 29.12.2019 | Оптический нивелир CST/berger SAL32ND c 32-кратным увеличением и автоматическим компенсатором с магнитным демпфером. Светосильный объектив. Применение: садово-ландшафтные работы, строительство домов, фундаментные работы, дорожные работы, выемка грунта. | Факультет Географии и природопользования, кафедра географии, землеустройство и кадастра, 6 зоо | Иканова Асел Сериккановна | 77078703431, asselikanova@gmail.com | Кожахметов Базаралы Тохтарович | не использовать ниже -20 С, выше +50 С | Будние дни | 9:00-18:00 | Студенты, ППС, Сотрудники КазНУ.
Оптический теодолит | УОМЗ, Россия | 2011-02-03 | до 03.12.2019 | Теодолиты 4Т30П позволяют снимать отсчет с помощью шкалового микроскопа, работать трехштативным способом за счет съемной подставки со встроенным оптическим центриром. | Факультет Географии и природопользования, кафедра географии, землеустройство и кадастра, 6 зоо | Иканова Асел Сериккановна | 77078703431, asselikanova@gmail.com | Кожахметов Базаралы Тохтарович | не использовать ниже -20 С, выше +50 С | Будние дни | 9:00-18:00 | Студенты, ППС, Сотрудники КазНУ.
Оптический теодолит | УОМЗ, Россия | 2011-02-03 | до 03.12.2019 | Теодолиты 4Т30П позволяют снимать отсчет с помощью шкалового микроскопа, работать трехштативным способом за счет съемной подставки со встроенным оптическим центриром. | Факультет Географии и природопользования, кафедра географии, землеустройство и кадастра, 6 зоо | Иканова Асел Сериккановна | 77078703431, asselikanova@gmail.com | Кожахметов Базаралы Тохтарович | не использовать ниже -20 С, выше +50 С | Будние дни | 9:00-18:00 | Студенты, ППС, Сотрудники КазНУ.
Оптический теодолит | УОМЗ, Россия | 2011-02-03 | до 03.12.2019 | Теодолиты 4Т30П позволяют снимать отсчет с помощью шкалового микроскопа, работать трехштативным способом за счет съемной подставки со встроенным оптическим центриром. | Факультет Географии и природопользования, кафедра географии, землеустройство и кадастра, 6 зоо | Иканова Асел Сериккановна | 77078703431, asselikanova@gmail.com | Кожахметов Базаралы Тохтарович | не использовать ниже -20 С, выше +50 С | Будние дни | 9:00-18:00 | Студенты, ППС, Сотрудники КазНУ.
Оптический теодолит | УОМЗ, Россия | 2011-02-03 | до 03.12.2019 | Теодолиты 4Т30П позволяют снимать отсчет с помощью шкалового микроскопа, работать трехштативным способом за счет съемной подставки со встроенным оптическим центриром. | Факультет Географии и природопользования, кафедра географии, землеустройство и кадастра, 6 зоо | Иканова Асел Сериккановна | 77078703431, asselikanova@gmail.com | Кожахметов Базаралы Тохтарович | не использовать ниже -20 С, выше +50 С | Будние дни | 9:00-18:00 | Студенты, ППС, Сотрудники КазНУ.
Оптический теодолит | УОМЗ, Россия | 2011-02-03 | до 03.12.2019 | Теодолиты 4Т30П позволяют снимать отсчет с помощью шкалового микроскопа, работать трехштативным способом за счет съемной подставки со встроенным оптическим центриром. | Факультет Географии и природопользования, кафедра географии, землеустройство и кадастра, 6 зоо | Иканова Асел Сериккановна | 77078703431, asselikanova@gmail.com | Кожахметов Базаралы Тохтарович | не использовать ниже -20 С, выше +50 С | Будние дни | 9:00-18:00 | Студенты, ППС, Сотрудники КазНУ.
Оптический теодолит | УОМЗ, Россия | 2011-02-03 | до 03.12.2019 | Теодолиты 4Т30П позволяют снимать отсчет с помощью шкалового микроскопа, работать трехштативным способом за счет съемной подставки со встроенным оптическим центриром. | Факультет Географии и природопользования, кафедра географии, землеустройство и кадастра, 6 зоо | Иканова Асел Сериккановна | 77078703431, asselikanova@gmail.com | Кожахметов Базаралы Тохтарович | не использовать ниже -20 С, выше +50 С | Будние дни | 9:00-18:00 | Студенты, ППС, Сотрудники КазНУ.
Оптический теодолит | УОМЗ, Россия | 2011-02-03 | до 03.12.2019 | Теодолиты 4Т30П позволяют снимать отсчет с помощью шкалового микроскопа, работать трехштативным способом за счет съемной подставки со встроенным оптическим центриром. | Факультет Географии и природопользования, кафедра географии, землеустройство и кадастра, 6 зоо | Иканова Асел Сериккановна | 77078703431, asselikanova@gmail.com | Кожахметов Базаралы Тохтарович | не использовать ниже -20 С, выше +50 С | Будние дни | 9:00-18:00 | Студенты, ППС, Сотрудники КазНУ.
Оптический теодолит | УОМЗ, Россия | 2011-02-03 | до 03.12.2019 | Теодолиты 4Т30П позволяют снимать отсчет с помощью шкалового микроскопа, работать трехштативным способом за счет съемной подставки со встроенным оптическим центриром. | Факультет Географии и природопользования, кафедра географии, землеустройство и кадастра, 6 зоо | Иканова Асел Сериккановна | 77078703431, asselikanova@gmail.com | Кожахметов Базаралы Тохтарович | не использовать ниже -20 С, выше +50 С | Будние дни | 9:00-18:00 | Студенты, ППС, Сотрудники КазНУ.
Оптический теодолит | УОМЗ, Россия | 2011-02-03 | до 03.12.2019 | Теодолиты 4Т30П позволяют снимать отсчет с помощью шкалового микроскопа, работать трехштативным способом за счет съемной подставки со встроенным оптическим центриром. | Факультет Географии и природопользования, кафедра географии, землеустройство и кадастра, 6 зоо | Иканова Асел Сериккановна | 77078703431, asselikanova@gmail.com | Кожахметов Базаралы Тохтарович | не использовать ниже -20 С, выше +50 С | Будние дни | 9:00-18:00 | Студенты, ППС, Сотрудники КазНУ.
Оптический теодолит | УОМЗ, Россия | 2011-02-03 | до 03.12.2019 | Теодолиты 4Т30П позволяют снимать отсчет с помощью шкалового микроскопа, работать трехштативным способом за счет съемной подставки со встроенным оптическим центриром. | Факультет Географии и природопользования, кафедра географии, землеустройство и кадастра, 6 зоо | Иканова Асел Сериккановна | 77078703431, asselikanova@gmail.com | Кожахметов Базаралы Тохтарович | не использовать ниже -20 С, выше +50 С | Будние дни | 9:00-18:00 | Студенты, ППС, Сотрудники КазНУ.
Оптический теодолит | УОМЗ, Россия | 2011-02-03 | до 03.12.2019 | Теодолиты 4Т30П позволяют снимать отсчет с помощью шкалового микроскопа, работать трехштативным способом за счет съемной подставки со встроенным оптическим центриром. | Факультет Географии и природопользования, кафедра географии, землеустройство и кадастра, 6 зоо | Иканова Асел Сериккановна | 77078703431, asselikanova@gmail.com | Кожахметов Базаралы Тохтарович | не использовать ниже -20 С, выше +50 С | Будние дни | 9:00-18:00 | Студенты, ППС, Сотрудники КазНУ.
Оптический теодолит | УОМЗ, Россия | 2011-02-03 | до 03.12.2019 | Теодолиты 4Т30П позволяют снимать отсчет с помощью шкалового микроскопа, работать трехштативным способом за счет съемной подставки со встроенным оптическим центриром. | Факультет Географии и природопользования, кафедра географии, землеустройство и кадастра, 6 зоо | Иканова Асел Сериккановна | 77078703431, asselikanova@gmail.com | Кожахметов Базаралы Тохтарович | не использовать ниже -20 С, выше +50 С | Будние дни | 9:00-18:00 | Студенты, ППС, Сотрудники КазНУ.
Оптический теодолит | УОМЗ, Россия | 2011-02-03 | до 03.12.2019 | Теодолиты 4Т30П позволяют снимать отсчет с помощью шкалового микроскопа, работать трехштативным способом за счет съемной подставки со встроенным оптическим центриром. | Факультет Географии и природопользования, кафедра географии, землеустройство и кадастра, 6 зоо | Иканова Асел Сериккановна | 77078703431, asselikanova@gmail.com | Кожахметов Базаралы Тохтарович | не использовать ниже -20 С, выше +50 С | Будние дни | 9:00-18:00 | Студенты, ППС, Сотрудники КазНУ.
Оптический теодолит | УОМЗ, Россия | 2011-02-03 | до 03.12.2019 | Теодолиты 4Т30П позволяют снимать отсчет с помощью шкалового микроскопа, работать трехштативным способом за счет съемной подставки со встроенным оптическим центриром. | Факультет Географии и природопользования, кафедра географии, землеустройство и кадастра, 6 зоо | Иканова Асел Сериккановна | 77078703431, asselikanova@gmail.com | Кожахметов Базаралы Тохтарович | не использовать ниже -20 С, выше +50 С | Будние дни | 9:00-18:00 | Студенты, ППС, Сотрудники КазНУ.
Оптический теодолит | УОМЗ, Россия | 2011-02-03 | до 03.12.2019 | Теодолиты 4Т30П позволяют снимать отсчет с помощью шкалового микроскопа, работать трехштативным способом за счет съемной подставки со встроенным оптическим центриром. | Факультет Географии и природопользования, кафедра географии, землеустройство и кадастра, 6 зоо | Иканова Асел Сериккановна | 77078703431, asselikanova@gmail.com | Кожахметов Базаралы Тохтарович | не использовать ниже -20 С, выше +50 С | Будние дни | 9:00-18:00 | Студенты, ППС, Сотрудники КазНУ.
Планиметр электронный Planix 5 (зарядное устройство, инструкция, футляр) | Япония | 2011-02-09 | до 25.12.2019 | Планиметр полярного типа PLANIX 5 имеет полюсное плечо, с помощью которого осуществляется движение в пределах измеряемой площади, вычисляет площади в квадратных сантиметрах или квадратных дюймах. Измеренные значения отображаются на 8-символьном дисплее | Факультет Географии и природопользования, кафедра географии, землеустройство и кадастра, 6 зоо | Иканова Асел Сериккановна | 77078703431, asselikanova@gmail.com | Кожахметов Базаралы Тохтарович | не использовать ниже -20 С, выше +50 С | Будние дни | 9:00-18:00 | Студенты, ППС, Сотрудники КазНУ.
Приемник - GPS | Россия | 2019-04-29 | до 29.04.2020 | устройство для определения географических координат текущего местоположения антенны приёмника, на основе данных о временных задержках прихода радиосигналов, излучаемых спутниками навигационных систем. В зависимости от используемой системы навигации разделяются на GPS-приёмники, ГЛОНАСС-приёмники и так далее, однако в настоящее время большинство потребительских и профессиональных спутниковых приёмников умеют работать с несколькими спутниковыми системами навигации. | Факультет Географии и природопользования, кафедра географии, землеустройство и кадастра, 6 зоо | Иканова Асел Сериккановна | 77078703431, asselikanova@gmail.com | Кожахметов Базаралы Тохтарович | не использовать ниже -20 С, выше +50 С | Будние дни | 9:00-18:00 | Студенты, ППС, Сотрудники КазНУ.
Спутниковый геодезический приемник | США | 2013-10-24 | до 24.12.2019 | устройство для определения географических координат текущего местоположения антенны приёмника, на основе данных о временных задержках прихода радиосигналов, излучаемых спутниками навигационных систем. В зависимости от используемой системы навигации разделяются на GPS-приёмники, ГЛОНАСС-приёмники и так далее, однако в настоящее время большинство потребительских и профессиональных спутниковых приёмников умеют работать с несколькими спутниковыми системами навигации. | Факультет Географии и природопользования, кафедра географии, землеустройство и кадастра, 6 зоо | Иканова Асел Сериккановна | 77078703431, asselikanova@gmail.com | Кожахметов Базаралы Тохтарович | не использовать ниже -20 С, выше +50 С | Будние дни | 9:00-18:00 | Студенты, ППС, Сотрудники КазНУ.
Тахеометр электронный | Япония | 2013-10-24 | до 24.12.2019 | профессиональный цифровой прибор геодезиста, предназначенный для точных измерений в полевых условиях, превышений, горизонтальных проложений и приращений прямоугольных координат | Факультет Географии и природопользования, кафедра географии, землеустройство и кадастра, 6 зоо | Иканова Асел Сериккановна | 77078703431, asselikanova@gmail.com | Кожахметов Базаралы Тохтарович | не использовать ниже -20 С, выше +50 С | Будние дни | 9:00-18:00 | Студенты, ППС, Сотрудники КазНУ.
Цифровой нивелир в комплекте Sprinter 150М | Швеция | 2013-10-28 | до 28.12.2019 | Влагозащита IP55, Диаметр объектива 36мм, Диапазон измерения расстояний 2-100 м, Диапазон рабочих температур от -10°C до +50°C | Факультет Географии и природопользования, кафедра географии, землеустройство и кадастра, 6 зоо | Иканова Асел Сериккановна | 77078703431, asselikanova@gmail.com | Кожахметов Базаралы Тохтарович | не использовать ниже -20 С, выше +50 С | Будние дни | 9:00-18:00 | Студенты, ППС, Сотрудники КазНУ.
Электронный тахеометр (треггер, кейс, зарядное устройство, штатив, веха) | США | 2011-02-03 | до 24.12.2019 | профессиональный цифровой прибор геодезиста, предназначенный для точных измерений в полевых условиях, превышений, горизонтальных проложений и приращений прямоугольных координат | Факультет Географии и природопользования, кафедра географии, землеустройство и кадастра, 6 зоо | Иканова Асел Сериккановна | 77078703431, asselikanova@gmail.com | Кожахметов Базаралы Тохтарович | не использовать ниже -20 С, выше +50 С | Будние дни | 9:00-18:00 | Студенты, ППС, Сотрудники КазНУ.
Электронный тахеометр в комплекте TS06plus 3 R500 | Швеция | 2019-04-22 | до 22.04.2020 | профессиональный цифровой прибор геодезиста, предназначенный для точных измерений в полевых условиях, превышений, горизонтальных проложений и приращений прямоугольных координат | Факультет Географии и природопользования, кафедра географии, землеустройство и кадастра, 6 зоо | Иканова Асел Сериккановна | 77078703431, asselikanova@gmail.com | Кожахметов Базаралы Тохтарович | не использовать ниже -20 С, выше +50 С | Будние дни | 9:00-18:00 | Студенты, ППС, Сотрудники КазНУ.
Кафедра информационных систем
Дрон (Quadrocopter Parrot AR.Drone) | Франция | 2017 | До 01.01.2022 | Процессор: ARM Cortex A8 1 GHz 32-бит RAM: DDR2 1 GB с 200 MHz Wi-Fi b g n Аккселерометр: 3 плоскости, точность +/- 50 mg Магнитометр: 3 axles, accuracy of 6° Pressure sensor: Видео камера: QVGA 60 FPS для измерения скорости передвижения | Механико-математический факультет, кафедра Информационные системы, большой зал, аудитория 10Б-6 | Карюкин Владислав Игоревич, ст. преподаватель | тел. +77019405992;email; vladislav.karyukin@gmail.com | Карюкин Владислав Игоревич, ст. преподаватель |  | 365/366 дней в году | 00:00:00 - 23:59:59 | Сотрудники кафедры Информационные системы
Дрон (Quadrocopter Parrot AR.Drone) | Франция | 2017 | До 01.01.2022 | Процессор: ARM Cortex A8 1 GHz 32-бит RAM: DDR2 1 GB с 200 MHz Wi-Fi b g n Аккселерометр: 3 плоскости, точность +/- 50 mg Магнитометр: 3 axles, accuracy of 6° Pressure sensor: Видео камера: QVGA 60 FPS для измерения скорости передвижения | Механико-математический факультет, кафедра Информационные системы, большой зал, аудитория 10Б-6 | Карюкин Владислав Игоревич, ст. преподаватель | тел. +77019405992;email; vladislav.karyukin@gmail.com | Карюкин Владислав Игоревич, ст. преподаватель |  | 365/366 дней в году | 00:00:00 - 23:59:59 | Сотрудники кафедры Информационные системы
Контроллер управления S7-1200 (блок питания, процессор )+( программ. обеспечение S7) | Германия | 2015 | До 01.04.2021 | Программирование на языках LAD и FBD, исчерпывающий набор команд. Высокое быстродействие, время выполнения логической операции не превышает 0.1 мкс. Встроенная загружаемая память объемом до 2 Мбайт. Рабочая память емкостью до 50 Кбайт. Встроенные дискретные входы универсального назначения, позволяющие вводить потенциальные или импульсные сигналы. Встроенные аппаратные часы реального времени с запасом хода при перебоях в питании 240 часов. Встроенные скоростные счетчики с частотой следования входных сигналов до 100 кГц. Встроенные импульсные выходы с частотой следования импульсов до 100 кГц (только в CPU с транзисторными выходами). Поддержка функций управления перемещением в соответствии с требованиями стандарта PLCopen. Поддержка функций обновления операционной системы. Свободно программируемые порты для обмена данными с другими устройствами на коммуникационных модулях CM 1241. | Механико-математический факультет, кафедра информационные системы, большой зал, 10Б-5 | Омаров Бауыржан Сұлтанұлы, ст. преподаватель | 87071978313 bauyrzhan_os@mail.ru | Омаров Бауыржан Сұлтанұлы, ст. преподаватель |  | По расписанию занятий студентов | 8:00 - 20:50 | Студенты, ППС, Сотрудники КазНУ.
Контроллер управления S7-1200 (блок питания, процессор )+( программ. обеспечение S7) | Германия | 2015 | До 01.04.2021 | Программирование на языках LAD и FBD, исчерпывающий набор команд. Высокое быстродействие, время выполнения логической операции не превышает 0.1 мкс. Встроенная загружаемая память объемом до 2 Мбайт. Рабочая память емкостью до 50 Кбайт. Встроенные дискретные входы универсального назначения, позволяющие вводить потенциальные или импульсные сигналы. Встроенные аппаратные часы реального времени с запасом хода при перебоях в питании 240 часов. Встроенные скоростные счетчики с частотой следования входных сигналов до 100 кГц. Встроенные импульсные выходы с частотой следования импульсов до 100 кГц (только в CPU с транзисторными выходами). Поддержка функций управления перемещением в соответствии с требованиями стандарта PLCopen. Поддержка функций обновления операционной системы. Свободно программируемые порты для обмена данными с другими устройствами на коммуникационных модулях CM 1241. | Механико-математический факультет, кафедра информационные системы, большой зал, 10Б-5 | Омаров Бауыржан Сұлтанұлы, ст. преподаватель | 87071978313 bauyrzhan_os@mail.ru | Омаров Бауыржан Сұлтанұлы, ст. преподаватель |  | По расписанию занятий студентов | 8:00 - 20:50 | Студенты, ППС, Сотрудники КазНУ.
Контроллер управления S7-1500 ( процессор )+( программ. обеспечение S7) | Германия | 2015 | До 01.04.2021 | Используя SIMATIC S7-1500 с быстрой внутренней шиной, минимальным временем отклика и временем обработки команд до 1 нс, безопасность данных контроллеров SIMATIC S7-1500 включает комплекс мер, начиная от этапов авторизации и защиты программных блоков и до целостности системы связи. | Механико-математический факультет, кафедра информационные системы, большой зал, 10Б-5 | Омаров Бауыржан Сұлтанұлы, ст. преподаватель | 87071978313 bauyrzhan_os@mail.ru | Омаров Бауыржан Сұлтанұлы, ст. преподаватель |  | По расписанию занятий студентов | 8:00 - 20:50 | Студенты, ППС, Сотрудники КазНУ.
Контроллер управления S7-1500 ( процессор )+( программ. обеспечение S7) | Германия | 2015 | До 01.04.2021 | Используя SIMATIC S7-1500 с быстрой внутренней шиной, минимальным временем отклика и временем обработки команд до 1 нс, безопасность данных контроллеров SIMATIC S7-1500 включает комплекс мер, начиная от этапов авторизации и защиты программных блоков и до целостности системы связи. | Механико-математический факультет, кафедра информационные системы, большой зал, 10Б-5 | Омаров Бауыржан Сұлтанұлы, ст. преподаватель | 87071978313 bauyrzhan_os@mail.ru | Омаров Бауыржан Сұлтанұлы, ст. преподаватель |  | По расписанию занятий студентов | 8:00 - 20:50 | Студенты, ППС, Сотрудники КазНУ.
Контроллер управления Logo на 6 пользов.(+ программ. обеспечение SKADA) | Германия | 2015 | До 01.04.2021 | 8- и 16-канальные модули ввода-вывода дискретных сигналов DM8 и DM16; 2-канальные модули ввода аналоговых сигналов AM2 и AM2 PT100; 2-канальный модуль вывода аналоговых сигналов AM2 AQ; коммуникационные модули для подключения к сетям AS-Interface, LON Works и KNX. | Механико-математический факультет, кафедра информационные системы, большой зал, 10Б-5 | Омаров Бауыржан Сұлтанұлы, ст. преподаватель | 87071978313 bauyrzhan_os@mail.ru | Омаров Бауыржан Сұлтанұлы, ст. преподаватель |  | По расписанию занятий студентов | 8:00 - 20:50 | Студенты, ППС, Сотрудники КазНУ.
Многофункциональный интерактивный аппаратно-програмный комплекс для систем электронного обучения | Китай | 2011 | До 01.01.2022 | Технология : инфракрасный сигнал : Размер : 55- 158 дюймов Разрешение : 32767*32767 28 языков Метод ввода: рука или указатель ОС : XP. Vista .Win7. Win8, Win10 system, Mac OS*10.9 OEM service : Provide Цвет рамки : зеленый, синий, оранжевый, серый, белый, черный рамка : алюминий/пластик | Факультет информационных технологий, кафедра Информационные системы, 230 кабинет | Бедельбаев Агын Абдешевич, доцент | 87772122461 agyn08@yandex.ru | Бедельбаев Агын Абдешевич, доцент |  | По расписанию занятий студентов | 8:00 - 20:50 | Студенты, ППС, Сотрудники КазНУ.
Кафедра картографии и геоинформатики
НИВЕЛИР 3Н5Л/60393/01.03.03/12.3.4.1/1 | Россия | 01,03,2003 | 01,03,2004 | Малогабаритный оптический нивелир 3Н-5Л, выпущенный лидером отечественного точного приборостроения компанией УОМЗ, относится к классу нивелиров оптической точности и превосходно справляется с задачами определения превышений при различных изысканий на строительной площадке, в поле и любых труднодоступных районах | Факультет географии и природопользования,кафедра картографии и геоинформатики,112 лаборатория,1 этаж | Кәдірқұлов Нұрзат Әлшеріұлы,МОЛ, 1481 | 1481,kadirkulovnurzat93@gmail.com | Кәдірқұлов Нұрзат Әлшеріұлы,МОЛ | нет | Будние дни | 9:00-18:00 | Студенты, ППС, Сотрудники КазНУ.
НИВЕЛИР 3Н5Л/60393/01.03.03/12.3.4.1/2 | Россия | 01,03,2003 | 01,03,2004 | Малогабаритный оптический нивелир 3Н-5Л, выпущенный лидером отечественного точного приборостроения компанией УОМЗ, относится к классу нивелиров оптической точности и превосходно справляется с задачами определения превышений при различных изысканий на строительной площадке, в поле и любых труднодоступных районах | Факультет географии и природопользования,кафедра картографии и геоинформатики,112 лаборатория,1 этаж | Кәдірқұлов Нұрзат Әлшеріұлы,МОЛ, 1481 | 1481,kadirkulovnurzat93@gmail.com | Кәдірқұлов Нұрзат Әлшеріұлы,МОЛ | нет | Будние дни | 9:00-18:00 | Студенты, ППС, Сотрудники КазНУ.
НИВЕЛИР 3Н5Л/60393/01.03.03/12.3.4.1/3 | Россия | 01,03,2003 | 01,03,2004 | Малогабаритный оптический нивелир 3Н-5Л, выпущенный лидером отечественного точного приборостроения компанией УОМЗ, относится к классу нивелиров оптической точности и превосходно справляется с задачами определения превышений при различных изысканий на строительной площадке, в поле и любых труднодоступных районах | Факультет географии и природопользования,кафедра картографии и геоинформатики,112 лаборатория,1 этаж | Кәдірқұлов Нұрзат Әлшеріұлы,МОЛ, 1481 | 1481,kadirkulovnurzat93@gmail.com | Кәдірқұлов Нұрзат Әлшеріұлы,МОЛ | нет | Будние дни | 9:00-18:00 | Студенты, ППС, Сотрудники КазНУ.
НИВЕЛИР 3Н5Л/60393/01.03.03/12.3.4.1/4 | Россия | 01,03,2003 | 01,03,2004 | Малогабаритный оптический нивелир 3Н-5Л, выпущенный лидером отечественного точного приборостроения компанией УОМЗ, относится к классу нивелиров оптической точности и превосходно справляется с задачами определения превышений при различных изысканий на строительной площадке, в поле и любых труднодоступных районах | Факультет географии и природопользования,кафедра картографии и геоинформатики,112 лаборатория,1 этаж | Кәдірқұлов Нұрзат Әлшеріұлы,МОЛ, 1481 | 1481,kadirkulovnurzat93@gmail.com | Кәдірқұлов Нұрзат Әлшеріұлы,МОЛ | нет | Будние дни | 9:00-18:00 | Студенты, ППС, Сотрудники КазНУ.
НИВЕЛИР 3Н5Л/60393/01.03.03/12.3.4.1/5 | Россия | 01,03,2003 | 01,03,2004 | Малогабаритный оптический нивелир 3Н-5Л, выпущенный лидером отечественного точного приборостроения компанией УОМЗ, относится к классу нивелиров оптической точности и превосходно справляется с задачами определения превышений при различных изысканий на строительной площадке, в поле и любых труднодоступных районах | Факультет географии и природопользования,кафедра картографии и геоинформатики,112 лаборатория,1 этаж | Кәдірқұлов Нұрзат Әлшеріұлы,МОЛ, 1481 | 1481,kadirkulovnurzat93@gmail.com | Кәдірқұлов Нұрзат Әлшеріұлы,МОЛ | нет | Будние дни | 9:00-18:00 | Студенты, ППС, Сотрудники КазНУ.
НИВЕЛИР 3Н5Л/60393/01.03.03/12.3.4.1/6 | Россия | 01,03,2003 | 01,03,2004 | Малогабаритный оптический нивелир 3Н-5Л, выпущенный лидером отечественного точного приборостроения компанией УОМЗ, относится к классу нивелиров оптической точности и превосходно справляется с задачами определения превышений при различных изысканий на строительной площадке, в поле и любых труднодоступных районах | Факультет географии и природопользования,кафедра картографии и геоинформатики,112 лаборатория,1 этаж | Кәдірқұлов Нұрзат Әлшеріұлы,МОЛ, 1481 | 1481,kadirkulovnurzat93@gmail.com | Кәдірқұлов Нұрзат Әлшеріұлы,МОЛ | не работает | Будние дни | 9:00-18:00 | Студенты, ППС, Сотрудники КазНУ.
НИВЕЛИР 3Н5Л/60393/01.03.03/12.3.4.1/7 | Россия | 01,03,2003 | 01,03,2004 | Малогабаритный оптический нивелир 3Н-5Л, выпущенный лидером отечественного точного приборостроения компанией УОМЗ, относится к классу нивелиров оптической точности и превосходно справляется с задачами определения превышений при различных изысканий на строительной площадке, в поле и любых труднодоступных районах | Факультет географии и природопользования,кафедра картографии и геоинформатики,112 лаборатория,1 этаж | Кәдірқұлов Нұрзат Әлшеріұлы,МОЛ, 1481 | 1481,kadirkulovnurzat93@gmail.com | Кәдірқұлов Нұрзат Әлшеріұлы,МОЛ | не работает | Будние дни | 9:00-18:00 | Студенты, ППС, Сотрудники КазНУ.
НИВЕЛИР 3Н5Л/60393/01.03.03/12.3.4.1/8 | Россия | 01,03,2003 | 01,03,2004 | Малогабаритный оптический нивелир 3Н-5Л, выпущенный лидером отечественного точного приборостроения компанией УОМЗ, относится к классу нивелиров оптической точности и превосходно справляется с задачами определения превышений при различных изысканий на строительной площадке, в поле и любых труднодоступных районах | Факультет географии и природопользования,кафедра картографии и геоинформатики,112 лаборатория,1 этаж | Кәдірқұлов Нұрзат Әлшеріұлы,МОЛ, 1481 | 1481,kadirkulovnurzat93@gmail.com | Кәдірқұлов Нұрзат Әлшеріұлы,МОЛ | не работает | Будние дни | 9:00-18:00 | Студенты, ППС, Сотрудники КазНУ.
Нивелир 4Н3КЛ со штативом ШР-160 и рейкой РН-3 для полевой геодезической практики | Россия | 17,08,2012 | 17,08,2013 | Малогабаритный оптический нивелир 3Н-5Л, выпущенный лидером отечественного точного приборостроения компанией УОМЗ, относится к классу нивелиров оптической точности и превосходно справляется с задачами определения превышений при различных изысканий на строительной площадке, в поле и любых труднодоступных районах | Факультет географии и природопользования,кафедра картографии и геоинформатики,112 лаборатория,1 этаж | Кәдірқұлов Нұрзат Әлшеріұлы,МОЛ, 1481 | 1481,kadirkulovnurzat93@gmail.com | Кәдірқұлов Нұрзат Әлшеріұлы,МОЛ | нет | Будние дни | 9:00-18:00 | Студенты, ППС, Сотрудники КазНУ.
Нивелир 4Н3КЛ со штативом ШР-160 и рейкой РН-3 для полевой геодезической практики | Россия | 17,08,2012 | 17,08,2013 | Малогабаритный оптический нивелир 3Н-5Л, выпущенный лидером отечественного точного приборостроения компанией УОМЗ, относится к классу нивелиров оптической точности и превосходно справляется с задачами определения превышений при различных изысканий на строительной площадке, в поле и любых труднодоступных районах | Факультет географии и природопользования,кафедра картографии и геоинформатики,112 лаборатория,1 этаж | Кәдірқұлов Нұрзат Әлшеріұлы,МОЛ, 1481 | 1481,kadirkulovnurzat93@gmail.com | Кәдірқұлов Нұрзат Әлшеріұлы,МОЛ | нет | Будние дни | 9:00-18:00 | Студенты, ППС, Сотрудники КазНУ.
Плоттер цветной DesignJet 500(42inch)/22086/10.05.01/12.3.2.1 | США | 10,05,2001 | нет | 4 (чёрный, голубой, пурпурный, жёлтый) | Факультет географии и природопользования,кафедра картографии и геоинформатики,112 лаборатория,1 этаж | Кәдірқұлов Нұрзат Әлшеріұлы,МОЛ, 1481 | 1481,kadirkulovnurzat93@gmail.com | Кәдірқұлов Нұрзат Әлшеріұлы,МОЛ | не работает | Будние дни | 9:00-18:00 | Студенты, ППС, Сотрудники КазНУ.
Рейка нивелирная кодовая | Швейцария | 25,12,2013 | 25,12,2014 | Материал - алюминий. Обладает двухсторонней разметкой (кодовая и метрическая) | Факультет географии и природопользования,кафедра картографии и геоинформатики,112 лаборатория,1 этаж | Кәдірқұлов Нұрзат Әлшеріұлы,МОЛ, 1481 | 1481,kadirkulovnurzat93@gmail.com | Кәдірқұлов Нұрзат Әлшеріұлы,МОЛ | нет | Будние дни | 9:00-18:00 | Студенты, ППС, Сотрудники КазНУ.
Рейка нивелирная кодовая | Швейцария | 25,12,2013 | 25,12,2014 | Материал - алюминий. Обладает двухсторонней разметкой (кодовая и метрическая) | Факультет географии и природопользования,кафедра картографии и геоинформатики,112 лаборатория,1 этаж | Кәдірқұлов Нұрзат Әлшеріұлы,МОЛ, 1481 | 1481,kadirkulovnurzat93@gmail.com | Кәдірқұлов Нұрзат Әлшеріұлы,МОЛ | нет | Будние дни | 9:00-18:00 | Студенты, ППС, Сотрудники КазНУ.
Рейка нивелирная кодовая | Швейцария | 25,12,2013 | 25,12,2014 | Материал - алюминий. Обладает двухсторонней разметкой (кодовая и метрическая) | Факультет географии и природопользования,кафедра картографии и геоинформатики,112 лаборатория,1 этаж | Кәдірқұлов Нұрзат Әлшеріұлы,МОЛ, 1481 | 1481,kadirkulovnurzat93@gmail.com | Кәдірқұлов Нұрзат Әлшеріұлы,МОЛ | нет | Будние дни | 9:00-18:00 | Студенты, ППС, Сотрудники КазНУ.
Рейка нивелирная кодовая | Швейцария | 25,12,2013 | 25,12,2014 | Материал - алюминий. Обладает двухсторонней разметкой (кодовая и метрическая) | Факультет географии и природопользования,кафедра картографии и геоинформатики,112 лаборатория,1 этаж | Кәдірқұлов Нұрзат Әлшеріұлы,МОЛ, 1481 | 1481,kadirkulovnurzat93@gmail.com | Кәдірқұлов Нұрзат Әлшеріұлы,МОЛ | нет | Будние дни | 9:00-18:00 | Студенты, ППС, Сотрудники КазНУ.
РЕЙКА НИВЕЛИРНАЯ РН-3/60389/01.03.03/12.3.4.1/1 | Белоруссия | 01,03,2003 | 2004-03-01 | Шкала рейки нивелирной представляет собой шашечные деления 10х15мм, нанесенные с интервалом 10мм на белой поверхности рейки, черные с одной стороны и красные с другой | Факультет географии и природопользования,кафедра картографии и геоинформатики,112 лаборатория,1 этаж | Кәдірқұлов Нұрзат Әлшеріұлы,МОЛ, 1481 | 1481,kadirkulovnurzat93@gmail.com | Кәдірқұлов Нұрзат Әлшеріұлы,МОЛ | нет | Будние дни | 9:00-18:00 | Студенты, ППС, Сотрудники КазНУ.
РЕЙКА НИВЕЛИРНАЯ РН-3/60389/01.03.03/12.3.4.1/10 | Белоруссия | 01,03,2003 | 2004-03-01 | Шкала рейки нивелирной представляет собой шашечные деления 10х15мм, нанесенные с интервалом 10мм на белой поверхности рейки, черные с одной стороны и красные с другой | Факультет географии и природопользования,кафедра картографии и геоинформатики,112 лаборатория,1 этаж | Кәдірқұлов Нұрзат Әлшеріұлы,МОЛ, 1481 | 1481,kadirkulovnurzat93@gmail.com | Кәдірқұлов Нұрзат Әлшеріұлы,МОЛ | нет | Будние дни | 9:00-18:00 | Студенты, ППС, Сотрудники КазНУ.
РЕЙКА НИВЕЛИРНАЯ РН-3/60389/01.03.03/12.3.4.1/11 | Белоруссия | 01,03,2003 | 2004-03-01 | Шкала рейки нивелирной представляет собой шашечные деления 10х15мм, нанесенные с интервалом 10мм на белой поверхности рейки, черные с одной стороны и красные с другой | Факультет географии и природопользования,кафедра картографии и геоинформатики,112 лаборатория,1 этаж | Кәдірқұлов Нұрзат Әлшеріұлы,МОЛ, 1481 | 1481,kadirkulovnurzat93@gmail.com | Кәдірқұлов Нұрзат Әлшеріұлы,МОЛ | нет | Будние дни | 9:00-18:00 | Студенты, ППС, Сотрудники КазНУ.
РЕЙКА НИВЕЛИРНАЯ РН-3/60389/01.03.03/12.3.4.1/12 | Белоруссия | 01,03,2003 | 2004-03-01 | Шкала рейки нивелирной представляет собой шашечные деления 10х15мм, нанесенные с интервалом 10мм на белой поверхности рейки, черные с одной стороны и красные с другой | Факультет географии и природопользования,кафедра картографии и геоинформатики,112 лаборатория,1 этаж | Кәдірқұлов Нұрзат Әлшеріұлы,МОЛ, 1481 | 1481,kadirkulovnurzat93@gmail.com | Кәдірқұлов Нұрзат Әлшеріұлы,МОЛ | нет | Будние дни | 9:00-18:00 | Студенты, ППС, Сотрудники КазНУ.
РЕЙКА НИВЕЛИРНАЯ РН-3/60389/01.03.03/12.3.4.1/13 | Белоруссия | 01,03,2003 | 2004-03-01 | Шкала рейки нивелирной представляет собой шашечные деления 10х15мм, нанесенные с интервалом 10мм на белой поверхности рейки, черные с одной стороны и красные с другой | Факультет географии и природопользования,кафедра картографии и геоинформатики,112 лаборатория,1 этаж | Кәдірқұлов Нұрзат Әлшеріұлы,МОЛ, 1481 | 1481,kadirkulovnurzat93@gmail.com | Кәдірқұлов Нұрзат Әлшеріұлы,МОЛ | нет | Будние дни | 9:00-18:00 | Студенты, ППС, Сотрудники КазНУ.
РЕЙКА НИВЕЛИРНАЯ РН-3/60389/01.03.03/12.3.4.1/14 | Белоруссия | 01,03,2003 | 2004-03-01 | Шкала рейки нивелирной представляет собой шашечные деления 10х15мм, нанесенные с интервалом 10мм на белой поверхности рейки, черные с одной стороны и красные с другой | Факультет географии и природопользования,кафедра картографии и геоинформатики,112 лаборатория,1 этаж | Кәдірқұлов Нұрзат Әлшеріұлы,МОЛ, 1481 | 1481,kadirkulovnurzat93@gmail.com | Кәдірқұлов Нұрзат Әлшеріұлы,МОЛ | нет | Будние дни | 9:00-18:00 | Студенты, ППС, Сотрудники КазНУ.
РЕЙКА НИВЕЛИРНАЯ РН-3/60389/01.03.03/12.3.4.1/15 | Белоруссия | 01,03,2003 | 2004-03-01 | Шкала рейки нивелирной представляет собой шашечные деления 10х15мм, нанесенные с интервалом 10мм на белой поверхности рейки, черные с одной стороны и красные с другой | Факультет географии и природопользования,кафедра картографии и геоинформатики,112 лаборатория,1 этаж | Кәдірқұлов Нұрзат Әлшеріұлы,МОЛ, 1481 | 1481,kadirkulovnurzat93@gmail.com | Кәдірқұлов Нұрзат Әлшеріұлы,МОЛ | нет | Будние дни | 9:00-18:00 | Студенты, ППС, Сотрудники КазНУ.
РЕЙКА НИВЕЛИРНАЯ РН-3/60389/01.03.03/12.3.4.1/2 | Белоруссия | 01,03,2003 | 2004-03-01 | Шкала рейки нивелирной представляет собой шашечные деления 10х15мм, нанесенные с интервалом 10мм на белой поверхности рейки, черные с одной стороны и красные с другой | Факультет географии и природопользования,кафедра картографии и геоинформатики,112 лаборатория,1 этаж | Кәдірқұлов Нұрзат Әлшеріұлы,МОЛ, 1481 | 1481,kadirkulovnurzat93@gmail.com | Кәдірқұлов Нұрзат Әлшеріұлы,МОЛ | нет | Будние дни | 9:00-18:00 | Студенты, ППС, Сотрудники КазНУ.
РЕЙКА НИВЕЛИРНАЯ РН-3/60389/01.03.03/12.3.4.1/3 | Белоруссия | 01,03,2003 | 2004-03-01 | Шкала рейки нивелирной представляет собой шашечные деления 10х15мм, нанесенные с интервалом 10мм на белой поверхности рейки, черные с одной стороны и красные с другой | Факультет географии и природопользования,кафедра картографии и геоинформатики,112 лаборатория,1 этаж | Кәдірқұлов Нұрзат Әлшеріұлы,МОЛ, 1481 | 1481,kadirkulovnurzat93@gmail.com | Кәдірқұлов Нұрзат Әлшеріұлы,МОЛ | нет | Будние дни | 9:00-18:00 | Студенты, ППС, Сотрудники КазНУ.
РЕЙКА НИВЕЛИРНАЯ РН-3/60389/01.03.03/12.3.4.1/4 | Белоруссия | 01,03,2003 | 2004-03-01 | Шкала рейки нивелирной представляет собой шашечные деления 10х15мм, нанесенные с интервалом 10мм на белой поверхности рейки, черные с одной стороны и красные с другой | Факультет географии и природопользования,кафедра картографии и геоинформатики,112 лаборатория,1 этаж | Кәдірқұлов Нұрзат Әлшеріұлы,МОЛ, 1481 | 1481,kadirkulovnurzat93@gmail.com | Кәдірқұлов Нұрзат Әлшеріұлы,МОЛ | нет | Будние дни | 9:00-18:00 | Студенты, ППС, Сотрудники КазНУ.
РЕЙКА НИВЕЛИРНАЯ РН-3/60389/01.03.03/12.3.4.1/5 | Белоруссия | 01,03,2003 | 2004-03-01 | Шкала рейки нивелирной представляет собой шашечные деления 10х15мм, нанесенные с интервалом 10мм на белой поверхности рейки, черные с одной стороны и красные с другой | Факультет географии и природопользования,кафедра картографии и геоинформатики,112 лаборатория,1 этаж | Кәдірқұлов Нұрзат Әлшеріұлы,МОЛ, 1481 | 1481,kadirkulovnurzat93@gmail.com | Кәдірқұлов Нұрзат Әлшеріұлы,МОЛ | нет | Будние дни | 9:00-18:00 | Студенты, ППС, Сотрудники КазНУ.
РЕЙКА НИВЕЛИРНАЯ РН-3/60389/01.03.03/12.3.4.1/6 | Белоруссия | 01,03,2003 | 2004-03-01 | Шкала рейки нивелирной представляет собой шашечные деления 10х15мм, нанесенные с интервалом 10мм на белой поверхности рейки, черные с одной стороны и красные с другой | Факультет географии и природопользования,кафедра картографии и геоинформатики,112 лаборатория,1 этаж | Кәдірқұлов Нұрзат Әлшеріұлы,МОЛ, 1481 | 1481,kadirkulovnurzat93@gmail.com | Кәдірқұлов Нұрзат Әлшеріұлы,МОЛ | нет | Будние дни | 9:00-18:00 | Студенты, ППС, Сотрудники КазНУ.
РЕЙКА НИВЕЛИРНАЯ РН-3/60389/01.03.03/12.3.4.1/7 | Белоруссия | 01,03,2003 | 2004-03-01 | Шкала рейки нивелирной представляет собой шашечные деления 10х15мм, нанесенные с интервалом 10мм на белой поверхности рейки, черные с одной стороны и красные с другой | Факультет географии и природопользования,кафедра картографии и геоинформатики,112 лаборатория,1 этаж | Кәдірқұлов Нұрзат Әлшеріұлы,МОЛ, 1481 | 1481,kadirkulovnurzat93@gmail.com | Кәдірқұлов Нұрзат Әлшеріұлы,МОЛ | нет | Будние дни | 9:00-18:00 | Студенты, ППС, Сотрудники КазНУ.
РЕЙКА НИВЕЛИРНАЯ РН-3/60389/01.03.03/12.3.4.1/8 | Белоруссия | 01,03,2003 | 2004-03-01 | Шкала рейки нивелирной представляет собой шашечные деления 10х15мм, нанесенные с интервалом 10мм на белой поверхности рейки, черные с одной стороны и красные с другой | Факультет географии и природопользования,кафедра картографии и геоинформатики,112 лаборатория,1 этаж | Кәдірқұлов Нұрзат Әлшеріұлы,МОЛ, 1481 | 1481,kadirkulovnurzat93@gmail.com | Кәдірқұлов Нұрзат Әлшеріұлы,МОЛ | нет | Будние дни | 9:00-18:00 | Студенты, ППС, Сотрудники КазНУ.
РЕЙКА НИВЕЛИРНАЯ РН-3/60389/01.03.03/12.3.4.1/9 | Белоруссия | 01,03,2003 | 2004-03-01 | Шкала рейки нивелирной представляет собой шашечные деления 10х15мм, нанесенные с интервалом 10мм на белой поверхности рейки, черные с одной стороны и красные с другой | Факультет географии и природопользования,кафедра картографии и геоинформатики,112 лаборатория,1 этаж | Кәдірқұлов Нұрзат Әлшеріұлы,МОЛ, 1481 | 1481,kadirkulovnurzat93@gmail.com | Кәдірқұлов Нұрзат Әлшеріұлы,МОЛ | нет | Будние дни | 9:00-18:00 | Студенты, ППС, Сотрудники КазНУ.
Спутниковый геодезический приемник в комплекте | Швейцария | 25,12,2013 | 25,12,2014 | Уникальный прибор, позволяющий определять координаты в режиме реального времени по всему миру с сантиметровым уровнем точности | Факультет географии и природопользования,кафедра картографии и геоинформатики,112 лаборатория,1 этаж | Кәдірқұлов Нұрзат Әлшеріұлы,МОЛ, 1481 | 1481,kadirkulovnurzat93@gmail.com | Кәдірқұлов Нұрзат Әлшеріұлы,МОЛ | не работает | Будние дни | 9:00-18:00 | Студенты, ППС, Сотрудники КазНУ.
Спутниковый двухчастотный,двухсистемный GPS-прибор | Швейцария | 17,08,2012 | 17,08,2013 | Уникальный прибор, позволяющий определять координаты в режиме реального времени по всему миру с сантиметровым уровнем точности | Факультет географии и природопользования,кафедра картографии и геоинформатики,112 лаборатория,1 этаж | Кәдірқұлов Нұрзат Әлшеріұлы,МОЛ, 1481 | 1481,kadirkulovnurzat93@gmail.com | Кәдірқұлов Нұрзат Әлшеріұлы,МОЛ | не работает | Будние дни | 9:00-18:00 | Студенты, ППС, Сотрудники КазНУ.
Спутниковый двухчастотный,двухсистемный GPS-прибор | Швейцария | 17,08,2012 | 17,08,2013 | Уникальный прибор, позволяющий определять координаты в режиме реального времени по всему миру с сантиметровым уровнем точности | Факультет географии и природопользования,кафедра картографии и геоинформатики,112 лаборатория,1 этаж | Кәдірқұлов Нұрзат Әлшеріұлы,МОЛ, 1481 | 1481,kadirkulovnurzat93@gmail.com | Кәдірқұлов Нұрзат Әлшеріұлы,МОЛ | не работает | Будние дни | 9:00-18:00 | Студенты, ППС, Сотрудники КазНУ.
Тахеометр электронный | Швейцария | 05,11,2013 | 05,11,2014 | Геодезический инструмент для измерения расстояний, горизонтальных и вертикальных углов | Факультет географии и природопользования,кафедра картографии и геоинформатики,112 лаборатория,1 этаж | Кәдірқұлов Нұрзат Әлшеріұлы,МОЛ, 1481 | 1481,kadirkulovnurzat93@gmail.com | Кәдірқұлов Нұрзат Әлшеріұлы,МОЛ | сломанный | Будние дни | 9:00-18:00 | Студенты, ППС, Сотрудники КазНУ.
Теодолит 3Т5КП со штативом ШР-160 для полевой геодезической практики | Россия | 17,08,2012 | 17,08,2013 | Прибор для определения направлений и измерения горизонтальных и вертикальных углов | Факультет географии и природопользования,кафедра картографии и геоинформатики,112 лаборатория,1 этаж | Кәдірқұлов Нұрзат Әлшеріұлы,МОЛ, 1481 | 1481,kadirkulovnurzat93@gmail.com | Кәдірқұлов Нұрзат Әлшеріұлы,МОЛ | не работает | Будние дни | 9:00-18:00 | Студенты, ППС, Сотрудники КазНУ.
Теодолит 3Т5КП со штативом ШР-160 для полевой геодезической практики | Россия | 17,08,2012 | 17,08,2013 | Прибор для определения направлений и измерения горизонтальных и вертикальных углов | Факультет географии и природопользования,кафедра картографии и геоинформатики,112 лаборатория,1 этаж | Кәдірқұлов Нұрзат Әлшеріұлы,МОЛ, 1481 | 1481,kadirkulovnurzat93@gmail.com | Кәдірқұлов Нұрзат Әлшеріұлы,МОЛ | нет | Будние дни | 9:00-18:00 | Студенты, ППС, Сотрудники КазНУ.
Теодолит 3Т5КП со штативом ШР-160 для полевой геодезической практики | Россия | 17,08,2012 | 17,08,2013 | Прибор для определения направлений и измерения горизонтальных и вертикальных углов | Факультет географии и природопользования,кафедра картографии и геоинформатики,112 лаборатория,1 этаж | Кәдірқұлов Нұрзат Әлшеріұлы,МОЛ, 1481 | 1481,kadirkulovnurzat93@gmail.com | Кәдірқұлов Нұрзат Әлшеріұлы,МОЛ | нет | Будние дни | 9:00-18:00 | Студенты, ППС, Сотрудники КазНУ.
Теодолит 3Т5КП со штативом ШР-160 для полевой геодезической практики | Россия | 17,08,2012 | 17,08,2013 | Прибор для определения направлений и измерения горизонтальных и вертикальных углов | Факультет географии и природопользования,кафедра картографии и геоинформатики,112 лаборатория,1 этаж | Кәдірқұлов Нұрзат Әлшеріұлы,МОЛ, 1481 | 1481,kadirkulovnurzat93@gmail.com | Кәдірқұлов Нұрзат Әлшеріұлы,МОЛ | нет | Будние дни | 9:00-18:00 | Студенты, ППС, Сотрудники КазНУ.
Теодолит 3Т5КП со штативом ШР-160 для полевой геодезической практики | Россия | 17,08,2012 | 17,08,2013 | Прибор для определения направлений и измерения горизонтальных и вертикальных углов | Факультет географии и природопользования,кафедра картографии и геоинформатики,112 лаборатория,1 этаж | Кәдірқұлов Нұрзат Әлшеріұлы,МОЛ, 1481 | 1481,kadirkulovnurzat93@gmail.com | Кәдірқұлов Нұрзат Әлшеріұлы,МОЛ | нет | Будние дни | 9:00-18:00 | Студенты, ППС, Сотрудники КазНУ.
Цифровой нивелир в комплекте со штативом и двумя штрих кодовыми рейками для практ.занятии | Швейцария | 17,08,2012 | 17,08,2013 | Это современные многофункциональные геодезические приборы, совмещающие функции высокоточного оптического нивелира, электронного запоминающего устройства и встроенного программного обеспечения для обработки полученных измерений. Основная отличительная особенность электронных нивелиров - это встроенное электронное устройство для снятия отсчета по специальной рейке с высокой точностью. | Факультет географии и природопользования,кафедра картографии и геоинформатики,112 лаборатория,1 этаж | Кәдірқұлов Нұрзат Әлшеріұлы,МОЛ, 1481 | 1481,kadirkulovnurzat93@gmail.com | Кәдірқұлов Нұрзат Әлшеріұлы,МОЛ | нет | Будние дни | 9:00-18:00 | Студенты, ППС, Сотрудники КазНУ.
ШТАТИВ ШР-140/60390/01.03.03/12.3.4.1/19 | Россия | 01,03,2003 | 01,03,2004 | Раздвижной деревянный предназначен для установки и закрепления на нем в рабочем положении геодезических приборов с помощью станового винта | Факультет географии и природопользования,кафедра картографии и геоинформатики,112 лаборатория,1 этаж | Кәдірқұлов Нұрзат Әлшеріұлы,МОЛ, 1481 | 1481,kadirkulovnurzat93@gmail.com | Кәдірқұлов Нұрзат Әлшеріұлы,МОЛ | нет | Будние дни | 9:00-18:00 | Студенты, ППС, Сотрудники КазНУ.
ШТАТИВ ШР-140/60390/01.03.03/12.3.4.1/20 | Россия | 01,03,2003 | 01,03,2004 | Раздвижной деревянный предназначен для установки и закрепления на нем в рабочем положении геодезических приборов с помощью станового винта | Факультет географии и природопользования,кафедра картографии и геоинформатики,112 лаборатория,1 этаж | Кәдірқұлов Нұрзат Әлшеріұлы,МОЛ, 1481 | 1481,kadirkulovnurzat93@gmail.com | Кәдірқұлов Нұрзат Әлшеріұлы,МОЛ | нет | Будние дни | 9:00-18:00 | Студенты, ППС, Сотрудники КазНУ.
Электронный нивелир в комплекте | Швейцария | 25,12,2013 | 25,12,2014 | Это современные многофункциональные геодезические приборы, совмещающие функции высокоточного оптического нивелира, электронного запоминающего устройства и встроенного программного обеспечения для обработки полученных измерений. Основная отличительная особенность электронных нивелиров - это встроенное электронное устройство для снятия отсчета по специальной рейке с высокой точностью. | Факультет географии и природопользования,кафедра картографии и геоинформатики,112 лаборатория,1 этаж | Кәдірқұлов Нұрзат Әлшеріұлы,МОЛ, 1481 | 1481,kadirkulovnurzat93@gmail.com | Кәдірқұлов Нұрзат Әлшеріұлы,МОЛ | нет | Будние дни | 9:00-18:00 | Студенты, ППС, Сотрудники КазНУ.
Электронный нивелир в комплекте | Швейцария | 25,12,2013 | 25,12,2014 | Это современные многофункциональные геодезические приборы, совмещающие функции высокоточного оптического нивелира, электронного запоминающего устройства и встроенного программного обеспечения для обработки полученных измерений. Основная отличительная особенность электронных нивелиров - это встроенное электронное устройство для снятия отсчета по специальной рейке с высокой точностью. | Факультет географии и природопользования,кафедра картографии и геоинформатики,112 лаборатория,1 этаж | Кәдірқұлов Нұрзат Әлшеріұлы,МОЛ, 1481 | 1481,kadirkulovnurzat93@gmail.com | Кәдірқұлов Нұрзат Әлшеріұлы,МОЛ | нет | Будние дни | 9:00-18:00 | Студенты, ППС, Сотрудники КазНУ.
Электронный тахеометр SOKKIA-530 R в комплектации для тахеометрических работ/78376/30.12.08/12.3.2.1 | Япония | 30,12,2008 | 30,12,2009 | Геодезический инструмент для измерения расстояний, горизонтальных и вертикальных углов | Факультет географии и природопользования,кафедра картографии и геоинформатики,112 лаборатория,1 этаж | Кәдірқұлов Нұрзат Әлшеріұлы,МОЛ, 1481 | 1481,kadirkulovnurzat93@gmail.com | Кәдірқұлов Нұрзат Әлшеріұлы,МОЛ | нет | Будние дни | 9:00-18:00 | Студенты, ППС, Сотрудники КазНУ.
Электронный тахеометр SOKKIA-530 R в комплектации для тахеометрических работ/78377/30.12.08/12.3.2.1 | Япония | 30,12,2008 | 30,12,2009 | Геодезический инструмент для измерения расстояний, горизонтальных и вертикальных углов | Факультет географии и природопользования,кафедра картографии и геоинформатики,112 лаборатория,1 этаж | Кәдірқұлов Нұрзат Әлшеріұлы,МОЛ, 1481 | 1481,kadirkulovnurzat93@gmail.com | Кәдірқұлов Нұрзат Әлшеріұлы,МОЛ | нет | Будние дни | 9:00-18:00 | Студенты, ППС, Сотрудники КазНУ.
Электронный тахеометр с безотражательным дальномером до 1200 м для пакт занятии | Япония | 17,08,2012 | 17,08,2013 | Геодезический инструмент для измерения расстояний, горизонтальных и вертикальных углов | Факультет географии и природопользования,кафедра картографии и геоинформатики,112 лаборатория,1 этаж | Кәдірқұлов Нұрзат Әлшеріұлы,МОЛ, 1481 | 1481,kadirkulovnurzat93@gmail.com | Кәдірқұлов Нұрзат Әлшеріұлы,МОЛ | не работает | Будние дни | 9:00-18:00 | Студенты, ППС, Сотрудники КазНУ.
Кафедра метеорологии гидрологии
Автоматическая метеостанция МетеОника | VAISALA, Финляндия | 2011 | До 31.03.2021 | Ультразвуковой датчик WXT520 (измерение параметров ветра, температуры, влажности, давления, осадков) с установочным комплектом. | Факультет географии и природопользования, 103 каб.,1 этаж. | Байжанова А.А. | Altynay.Baizhanova@kaznu.kz 16-00; | Байжанова А.А. | необходимо разместить на месте эксплуатации, ориентировать на север и присоединить к источнику питания и логгеру, кабелю или каналу связи для передачи данных на ПЭВМ. Подогрев для обеспечения бесперебойного поступления данных | во время занятия , на практике | 9:00-18:00 | ППС, Студенты кафедры метеорологии и гидрологии
Актинометрический комплекс | Россия | 2011 | До 31.03.2021 | используемый для измерения солнечной радиаци | учебной метеорологической станции (в здании спорткомплекса) | Байжанова А.А. | Altynay.Baizhanova@kaznu.kz 16-00 | Байжанова А.А. | механичеческий | во время занятия , на практике | 9:00-18:00 | ППС, Студенты кафедры метеорологии и гидрологии
Барограф | Россия | 2008 | До 31.03.2021 | самопишущий прибор для непрерывной записи значений атмосферного давления | учебной метеорологической станции (в здании спорткомплекса) | Байжанова А.А. | Altynay.Baizhanova@kaznu.kz 16-00 | Байжанова А.А. | механичеческий | во время занятия , на практике | 9:00-18:00 | ППС, Студенты кафедры метеорологии и гидрологии
Барометр БРС-1М-1/72764/24.04.08/12.3.2.1 | Россия | 2008 | До 31.03.2021 | предназначен для измерения абсолютного давления воздуха | учебной метеорологической станции (в здании спорткомплекса) | Байжанова А.А. | Altynay.Baizhanova@kaznu.kz 16-00 | Байжанова А.А. | располагать на расстоянии не менее 1 м от источников интенсивного теплового и электромагнитного излучения | во время занятия , на практике | 9:00-18:00 | ППС, кафедры метеорологии и гидрологии
Гигрограф | Россия | 2011 | До 31.03.2021 | прибор для непрерывной регистрации относительной влажности воздуха | учебной метеорологической станции (в здании спорткомплекса) | Байжанова А.А. | Altynay.Baizhanova@kaznu.kz 16-00 | Байжанова А.А. | механический | во время занятия , на практике | 9:00-18:00 | ППС, кафедры метеорологии и гидрологии
Гигрометр М-19/72766/24.04.08/12.3.2.1 | Россия | 2011 | До 31.03.2021 | Предназначен для измерения относительной влажности атмосферного воздуха на метеорологических станциях | учебной метеорологической площадке (возле здании спорткомплекса) | Байжанова А.А. | Altynay.Baizhanova@kaznu.kz 16-00; | Байжанова А.А. | удаленных от источников тепла не менее 1 м и исключающих попадание на гигрометр прямых солнечных лучей | во время занятия , на практике | 9:00-18:00 | ППС, Студенты кафедры метеорологии и гидрологии
Гигрометр М-19/72767/24.04.08/12.3.2.1 | Россия | 2011 | До 31.03.2021 | Предназначен для измерения относительной влажности атмосферного воздуха на метеорологических станциях | учебной метеорологической площадке (возле здании спорткомплекса) | Байжанова А.А. | Altynay.Baizhanova@kaznu.kz 16-00; | Байжанова А.А. | удаленных от источников тепла не менее 1 м и исключающих попадание на гигрометр прямых солнечных лучей | во время занятия , на практике | 9:00-18:00 | ППС, Студенты кафедры метеорологии и гидрологии
Метеорологический термограф недельный | Россия | 2011 | До 31.03.2021 | термо́граф — прибор для непрерывной регистрации температуры воздуха, | учебной метеорологической станции (в здании спорткомплекса) | Байжанова А.А. | Altynay.Baizhanova@kaznu.kz 16-00; | Байжанова А.А. | механический | во время занятия , на практике | 9:00-18:00 | ППС, Студенты кафедры метеорологии и гидрологии
Метеорологический термограф суточный | Россия | 2011 | До 31.03.2021 | термо́граф — прибор для непрерывной регистрации температуры воздуха, | учебной метеорологической станции (в здании спорткомплекса) | Байжанова А.А. | Altynay.Baizhanova@kaznu.kz 16-00; | Байжанова А.А. | механический | во время занятия , на практике | 9:00-18:00 | ППС, Студенты кафедры метеорологии и гидрологии
Плювиограф | Россия | 2011 | До 31.03.2026 | предназначен для регистрации количества и интенсивности выпадающих жидких осадков. | установлено в учебном метеорологическом площадке (возле здании спорткомплекса) | Байжанова А.А. | Altynay.Baizhanova@kaznu.kz 16-00; | Байжанова А.А. | наступлением холодного периода, прибор убирают в помещение. | во время занятия , на практике | 9:00-18:00 | ППС, Студенты кафедры метеорологии и гидрологии
Теодолит со штативом и рейкой 4Т30П | Россия | 2011 | До 31.03.2026 | предназначены для измерения горизонтальных и вертикальных углов, а также нивелирования с помощью уровня на зрительной трубе | Факультет географии и природопользования, 103 каб.,1 этаж. | Байжанова А.А. | Altynay.Baizhanova@kaznu.kz 16-00; | Байжанова А.А. | переноска теодолита во время проводимых работ и в период пассивного хранения должна осуществляться в специализированном футляре, входящем в комплектацию. | во время занятия , на практике | 9:00-18:00 | ППС, Студенты кафедры метеорологии и гидрологии
Теодолит со штативом и рейкой 4Т30П | Россия | 2011 | До 31.03.2026 | предназначены для измерения горизонтальных и вертикальных углов, а также нивелирования с помощью уровня на зрительной трубе | Факультет географии и природопользования, 103 каб.,1 этаж. | Байжанова А.А. | Altynay.Baizhanova@kaznu.kz 16-00; | Байжанова А.А. | переноска теодолита во время проводимых работ и в период пассивного хранения должна осуществляться в специализированном футляре, входящем в комплектацию. | во время занятия , на практике | 9:00-18:00 | ППС, Студенты кафедры метеорологии и гидрологии
ЭМ TS175 TRIPOD PROJECTION SCREEN/24773/28.12.06/12.3.4.1 | Китай | 2006 | До 31.03.2026 | представляет собой экран для проектора | Факультет географии и природопользования, 114 каб.,1 этаж. | Байжанова А.А. | Altynay.Baizhanova@kaznu.kz 16-00; | Байжанова А.А. | натяжные стационарные изделия. | во время занятия , на практике | 9:00-18:00 | ППС, Студенты кафедры метеорологии и гидрологии
Вертушка гидрометрическая | Россия | 2011 | До 31.03.2021 | Диапазон измерения скорости: от 0,4 до 5 м/с. | Факультет географии и природопользования, Кафедра метеорологии и гидрологии, подвал, склад | Жампеисова Д.М. | m.daria91@mail.ru, 16-01 | Жампеисова Д.М. | используется при практических занятиях, учебных, полевых практиках, хранятся в сухом, прохладном месте | во время занятия , на практике | 9:00-18:00 | ППС, Студенты кафедры метеорологии и гидрологии
Вертушка гидрометрическая | Россия | 2011 | До 31.03.2021 | Диапазон измерения скорости: от 0,4 до 5 м/с. | Факультет географии и природопользования, Кафедра метеорологии и гидрологии, склад | Жампеисова Д.М. | m.daria91@mail.ru, 16-01 | Жампеисова Д.М. | используется при практических занятиях, учебных, полевых практиках, хранятся в сухом, прохладном месте | во время занятия , на практике | 9:00-18:00 | ППС, Студенты кафедры метеорологии и гидрологии
Вертушка гидрометрическая | Россия | 2011 | До 31.03.2021 | Диапазон измерения скорости: от 0,4 до 5 м/с. | Факультет географии и природопользования, Кафедра метеорологии и гидрологии, склад | Жампеисова Д.М. | m.daria91@mail.ru, 16-01 | Жампеисова Д.М. | используется при практических занятиях, учебных, полевых практиках, хранятся в сухом, прохладном месте | во время занятия , на практике | 9:00-18:00 | ППС, Студенты кафедры метеорологии и гидрологии
Измеритель скорости потока с преобразователем сигналов | Россия | 2011 | До 31.03.2021 | Диапазон измерения скорости водного потока с лопастным винтом вертушки диаметром 120 мм: от 0,04 до 5,0. | Факультет географии и природопользования, Кафедра метеорологии и гидрологии, 229 кабинет, 2 этаж | Жампеисова Д.М. | m.daria91@mail.ru, 16-01 | Жампеисова Д.М. | используется при практических занятиях, учебных, полевых практиках, хранятся в сухом, прохладном месте | во время занятия , на практике | 9:00-18:00 | ППС, Студенты кафедры метеорологии и гидрологии
Измеритель скорости потока с преобразователем сигналов | Россия | 2011 | До 31.03.2021 | Диапазон измерения скорости водного потока с лопастным винтом вертушки диаметром 120 мм: от 0,04 до 5,0. | Факультет географии и природопользования, Кафедра метеорологии и гидрологии, 229 кабинет, 2 этаж | Жампеисова Д.М. | m.daria91@mail.ru, 16-01 | Жампеисова Д.М. | используется при практических занятиях, учебных, полевых практиках, хранятся в сухом, прохладном месте | во время занятия , на практике | 9:00-18:00 | ППС, Студенты кафедры метеорологии и гидрологии
Испаритель и дождемер в комплекте ГГИ-3000 | Россия | 2012 | До 31.03.2021 | Предназначен для определения испарения с открытой водной поверхности и применяется для наблюдения при температурах воздуха от +1 до + 50 градусов, также измеряет количество выпавших осадков. | Факультет географии и природопользования, Кафедра метеорологии и гидрологии, 111 , 1 этаж | Жампеисова Д.М. | m.daria91@mail.ru, 16-01 | Жампеисова Д.М. | используется при практических занятиях, учебных, полевых практиках, хранятся в сухом, прохладном месте | во время занятия , на практике | 9:00-18:00 | ППС, Студенты кафедры метеорологии и гидрологии
Лазерный дальнометр (лазерная рулетка) | Россия | 2012 | До 31.03.2021 | это прибор для бесконтактного измерения удаленности предметов при помощи лазерного луча. | Факультет географии и природопользования, Кафедра метеорологии и гидрологии, 7 бот , сейф, 2 этаж | Жампеисова Д.М. | m.daria91@mail.ru, 16-01 | Жампеисова Д.М. | используется при практических занятиях, учебных, полевых практиках, хранятся в сухом, прохладном месте | во время занятия , на практике | 9:00-18:00 | ППС, Студенты кафедры метеорологии и гидрологии
Лазерный дальнометр (лазерная рулетка) | Россия | 2012 | До 31.03.2021 | это прибор для бесконтактного измерения удаленности предметов при помощи лазерного луча. | Факультет географии и природопользования, Кафедра метеорологии и гидрологии, 7 бот , сейф, 2 этаж | Жампеисова Д.М. | m.daria91@mail.ru, 16-01 | Жампеисова Д.М. | используется при практических занятиях, учебных, полевых практиках, хранятся в сухом, прохладном месте | во время занятия , на практике | 9:00-18:00 | ППС, Студенты кафедры метеорологии и гидрологии
Лебедка гидрометрическая ПИ 24 М | Россия | 2012 | До 31.03.2021 | Максимальная грузоподъемность: 30 кг Длина троса: 24 м | Факультет географии и природопользования, Кафедра метеорологии и гидрологии, 7 бот , сейф, 2 этаж | Жампеисова Д.М. | m.daria91@mail.ru, 16-01 | Жампеисова Д.М. | используется при практических занятиях, учебных, полевых практиках, хранятся в сухом, прохладном месте | во время занятия , на практике | 9:00-18:00 | ППС, Студенты кафедры метеорологии и гидрологии
Микровертушка гидрометрическая ГМЦМ-1 | Россия | 2012 | До 31.03.2021 | Для измерения средней за время наблюдения скорости водного потока. | Факультет географии и природопользования, Кафедра метеорологии и гидрологии, 7 бот , сейф, 2 этаж | Жампеисова Д.М. | m.daria91@mail.ru, 16-01 | Жампеисова Д.М. | используется при практических занятиях, учебных, полевых практиках, хранятся в сухом, прохладном месте | во время занятия , на практике | 9:00-18:00 | ППС, Студенты кафедры метеорологии и гидрологии
Нивелир | Китай | 2011 | До 31.03.2021 | Для работы в условиях повышенных вибраций. Точность ±2.5 мм (СКО на 1 км двойного хода). | Факультет географии и природопользования, Кафедра метеорологии и гидрологии, 7 бот , сейф, 2 этаж | Жампеисова Д.М. | m.daria91@mail.ru, 16-01 | Жампеисова Д.М. | используется при практических занятиях, учебных, полевых практиках, хранятся в сухом, прохладном месте | во время занятия , на практике | 9:00-18:00 | ППС, Студенты кафедры метеорологии и гидрологии
Нивелир | Китай | 2011 | До 31.03.2021 | Для работы в условиях повышенных вибраций. Точность ±2.5 мм (СКО на 1 км двойного хода). | Факультет географии и природопользования, Кафедра метеорологии и гидрологии, подвал, склад | Жампеисова Д.М. | m.daria91@mail.ru, 16-01 | Жампеисова Д.М. | используется при практических занятиях, учебных, полевых практиках, хранятся в сухом, прохладном месте | во время занятия , на практике | 9:00-18:00 | ППС, Студенты кафедры метеорологии и гидрологии
Нивелир в комплекте со штативом и двумя нивелирными рейками | Китай | 2012 | До 31.03.2021 | Для работы в условиях повышенных вибраций. Точность ±2.5 мм (СКО на 1 км двойного хода). | Факультет географии и природопользования, Кафедра метеорологии и гидрологии, 7 бот , сейф, 2 этаж | Жампеисова Д.М. | m.daria91@mail.ru, 16-01 | Жампеисова Д.М. | используется при практических занятиях, учебных, полевых практиках, хранятся в сухом, прохладном месте | во время занятия , на практике | 9:00-18:00 | ППС, Студенты кафедры метеорологии и гидрологии
Нивелир в комплекте со штативом и двумя нивелирными рейками | Китай | 2012 | До 31.03.2021 | Для работы в условиях повышенных вибраций. Точность ±2.5 мм (СКО на 1 км двойного хода). | Факультет географии и природопользования, Кафедра метеорологии и гидрологии, подвал, склад | Жампеисова Д.М. | m.daria91@mail.ru, 16-01 | Жампеисова Д.М. | используется при практических занятиях, учебных, полевых практиках, хранятся в сухом, прохладном месте | во время занятия , на практике | 9:00-18:00 | ППС, Студенты кафедры метеорологии и гидрологии
Печь/9290/31.05.10 | Россия | 2010 | До 31.03.2021 | нагревательное устройство | Факультет географии и природопользования, Кафедра метеорологии и гидрологии, подвал, склад | Жампеисова Д.М. | m.daria91@mail.ru, 16-01 | Жампеисова Д.М. | используется при практических занятиях, учебных, полевых практиках, хранятся в сухом, прохладном месте | во время занятия , на практике | 9:00-18:00 | ППС, Студенты кафедры метеорологии и гидрологии
ПРИБОР ГД-3/143658/01.11.89/12.3.2.1 | Россия | 1989 | До 31.03.2021 |  | Факультет географии и природопользования, Кафедра метеорологии и гидрологии, 113 , 1 этаж | Жампеисова Д.М. | m.daria91@mail.ru, 16-01 | Жампеисова Д.М. | используется при практических занятиях, учебных, полевых практиках, хранятся в сухом, прохладном месте | во время занятия , на практике | 9:00-18:00 | ППС, Студенты кафедры метеорологии и гидрологии
ПРИБОР ГД-7/143793/01.12.89/12.3.2.1 | Россия | 1989 | До 31.03.2021 |  | Факультет географии и природопользования, Кафедра метеорологии и гидрологии, 113 , 1 этаж | Жампеисова Д.М. | m.daria91@mail.ru, 16-01 | Жампеисова Д.М. | используется при практических занятиях, учебных, полевых практиках, хранятся в сухом, прохладном месте | во время занятия , на практике | 9:00-18:00 | ППС, Студенты кафедры метеорологии и гидрологии
РАДИАТОР ZASS 8F/19841/26.12.96/12.3.4.1 | Германия | 1996 | До 31.03.2021 | Тип: масляный напольный | Факультет географии и природопользования, Кафедра метеорологии и гидрологии, 229 кабинет, 2 этаж | Жампеисова Д.М. | m.daria91@mail.ru, 16-01 | Жампеисова Д.М. | используется при практических занятиях, учебных, полевых практиках, хранятся в сухом, прохладном месте | во время занятия , на практике | 9:00-18:00 | ППС, Студенты кафедры метеорологии и гидрологии
Рейки водомерные переносная | Россия | 2011 | До 31.03.2021 | Пределы измерения: 0-1000 мм Цена деления: 10 мм | Факультет географии и природопользования, Кафедра метеорологии и гидрологии, подвал, склад | Жампеисова Д.М. | m.daria91@mail.ru, 16-01 | Жампеисова Д.М. | используется при практических занятиях, учебных, полевых практиках, хранятся в сухом, прохладном месте | во время занятия , на практике | 9:00-18:00 | ППС, Студенты кафедры метеорологии и гидрологии
Рейки водомерные переносная | Россия | 2011 | До 31.03.2021 | Пределы измерения: 0-1000 мм Цена деления: 10 мм | Факультет географии и природопользования, Кафедра метеорологии и гидрологии, 17 зоол , 1 этаж | Жампеисова Д.М. | m.daria91@mail.ru, 16-01 | Жампеисова Д.М. | используется при практических занятиях, учебных, полевых практиках, хранятся в сухом, прохладном месте | во время занятия , на практике | 9:00-18:00 | ППС, Студенты кафедры метеорологии и гидрологии
Рейки водомерные переносная | Россия | 2011 | До 31.03.2021 | Пределы измерения: 0-1000 мм Цена деления: 10 мм | Факультет географии и природопользования, Кафедра метеорологии и гидрологии, 17 зоол , 1 этаж | Жампеисова Д.М. | m.daria91@mail.ru, 16-01 | Жампеисова Д.М. | используется при практических занятиях, учебных, полевых практиках, хранятся в сухом, прохладном месте | во время занятия , на практике | 9:00-18:00 | ППС, Студенты кафедры метеорологии и гидрологии
Рейки водомерные переносная | Россия | 2011 | До 31.03.2021 | Пределы измерения: 0-1000 мм Цена деления: 10 мм | Факультет географии и природопользования, Кафедра метеорологии и гидрологии, 17 зоол , 1 этаж | Жампеисова Д.М. | m.daria91@mail.ru, 16-01 | Жампеисова Д.М. | используется при практических занятиях, учебных, полевых практиках, хранятся в сухом, прохладном месте | во время занятия , на практике | 9:00-18:00 | ППС, Студенты кафедры метеорологии и гидрологии
Рейки водомерные переносная | Россия | 2011 | До 31.03.2021 | Пределы измерения: 0-1000 мм Цена деления: 10 мм | Факультет географии и природопользования, Кафедра метеорологии и гидрологии, 17 зоол , 1 этаж | Жампеисова Д.М. | m.daria91@mail.ru, 16-01 | Жампеисова Д.М. | используется при практических занятиях, учебных, полевых практиках, хранятся в сухом, прохладном месте | во время занятия , на практике | 9:00-18:00 | ППС, Студенты кафедры метеорологии и гидрологии
Самописец-уровнемер поплавковый самопищущий унифицированный | Россия | 2011 | До 31.03.2021 | Для измерения, регистрации и индикации измерений уровня воды в реках, озерах, водохранилищах и прибрежной части морей в макроклиматических районах с умеренным климатом. | Факультет географии и природопользования, Кафедра метеорологии и гидрологии, 17 зоол , 1 этаж | Жампеисова Д.М. | m.daria91@mail.ru, 16-01 | Жампеисова Д.М. | используется при практических занятиях, учебных, полевых практиках, хранятся в сухом, прохладном месте | во время занятия , на практике | 9:00-18:00 | ППС, Студенты кафедры метеорологии и гидрологии
ТЕОДОЛИТ 4ТЗОП/60392/01.05.08/12.3.4.1 | Россия | 2008 | До 31.03.2021 | Позволяют снимать отсчет с помощью шкалового микроскопа, работать трехштативным способом за счет съемной подставки со встроенным оптическим центриром. | Факультет географии и природопользования, Кафедра метеорологии и гидрологии, 7 бот , сейф, 2 этаж | Жампеисова Д.М. | m.daria91@mail.ru, 16-01 | Жампеисова Д.М. | переноска теодолита во время проводимых работ и в период пассивного хранения должна осуществляться в специализированном футляре, входящем в комплектацию. | во время занятия , на практике | 9:00-18:00 | ППС, Студенты кафедры метеорологии и гидрологии
Уровнемер поплавковый цифровой однотросовый | Россия | 2011 | До 31.03.2021 | Предназначен для измерения текущих значений уровня воды, диапазоны перепада уровня воды в зависимости от исполнения – 10, 20, 25 м. | Факультет географии и природопользования, Кафедра метеорологии и гидрологии, 111 , 1 этаж | Жампеисова Д.М. | m.daria91@mail.ru, 16-01 | Жампеисова Д.М. | используется при практических занятиях, учебных, полевых практиках, хранятся в сухом, прохладном месте | во время занятия , на практике | 9:00-18:00 | ППС, Студенты кафедры метеорологии и гидрологии
УСТАНОВКА ГД-1/146823/01.10.90/12.3.2.1 | Россия | 1990 | До 31.03.2021 | состоит из двух резервуаров: обратного верхнего- основного и нижнего – резервуара обратного пьезометра. | Факультет географии и природопользования, Кафедра метеорологии и гидрологии, 113 , 1 этаж | Жампеисова Д.М. | m.daria91@mail.ru, 16-01 | Жампеисова Д.М. | используется при практических занятиях, учебных, полевых практиках, хранятся в сухом, прохладном месте | во время занятия , на практике | 9:00-18:00 | ППС, Студенты кафедры метеорологии и гидрологии
УСТАНОВКА ГД-2/136213/01.06.89/12.3.2.1 | Россия | 1989 | До 31.03.2021 | состоит из двух резервуаров: обратного верхнего- основного и нижнего – резервуара обратного пьезометра. | Факультет географии и природопользования, Кафедра метеорологии и гидрологии, 113 , 1 этаж | Жампеисова Д.М. | m.daria91@mail.ru, 16-01 | Жампеисова Д.М. | используется при практических занятиях, учебных, полевых практиках, хранятся в сухом, прохладном месте | во время занятия , на практике | 9:00-18:00 | ППС, Студенты кафедры метеорологии и гидрологии
УСТАНОВКА ГД-4/136216/01.06.89/12.3.2.1 | Россия | 1989 | До 31.03.2021 | состоит из двух резервуаров: обратного верхнего- основного и нижнего – резервуара обратного пьезометра. | Факультет географии и природопользования, Кафедра метеорологии и гидрологии, 113 , 1 этаж | Жампеисова Д.М. | m.daria91@mail.ru, 16-01 | Жампеисова Д.М. | используется при практических занятиях, учебных, полевых практиках, хранятся в сухом, прохладном месте | во время занятия , на практике | 9:00-18:00 | ППС, Студенты кафедры метеорологии и гидрологии
УСТАНОВКА ГД-4/136217/01.06.89/12.3.2.1 | Россия | 1989 | До 31.03.2021 | состоит из двух резервуаров: обратного верхнего- основного и нижнего – резервуара обратного пьезометра. | Факультет географии и природопользования, Кафедра метеорологии и гидрологии, 113 , 1 этаж | Жампеисова Д.М. | m.daria91@mail.ru, 16-01 | Жампеисова Д.М. | используется при практических занятиях, учебных, полевых практиках, хранятся в сухом, прохладном месте | во время занятия , на практике | 9:00-18:00 | ППС, Студенты кафедры метеорологии и гидрологии
Штанга гидрометрическая ГР-56 М | Россия | 2012 | До 31.03.2026 | Предназначается для крепления на ней гидрометрической вертушки, батометра-бутылки и других гидрологических устройств, а также для измерения глубины водотоков. | Факультет географии и природопользования, Кафедра метеорологии и гидрологии, 111 , 1 этаж | Жампеисова Д.М. | m.daria91@mail.ru, 16-01 | Жампеисова Д.М. | используется при практических занятиях, учебных, полевых практиках, хранятся в сухом, прохладном месте | во время занятия , на практике | 9:00-18:00 | ППС, Студенты кафедры метеорологии и гидрологии
Штанга гидрометрическая ГР-56 М | Россия | 2012 | До 31.03.2026 | Предназначается для крепления на ней гидрометрической вертушки, батометра-бутылки и других гидрологических устройств, а также для измерения глубины водотоков. | Факультет географии и природопользования, Кафедра метеорологии и гидрологии, 111 , 1 этаж | Жампеисова Д.М. | m.daria91@mail.ru, 16-01 | Жампеисова Д.М. | используется при практических занятиях, учебных, полевых практиках, хранятся в сухом, прохладном месте | во время занятия , на практике | 9:00-18:00 | ППС, Студенты кафедры метеорологии и гидрологии
ШТАТИВ ШР-140/60390/01.05.08/12.3.4.1/1 | Россия | 2008 | До 31.03.2026 | Деревянные раздвижные штативы предназначены для установки и закрепления на них в рабочем положении геодезических приборов с помощью станового винта. | Факультет географии и природопользования, Кафедра метеорологии и гидрологии, 17 зоол , 1 этаж | Жампеисова Д.М. | m.daria91@mail.ru, 16-01 | Жампеисова Д.М. | используется при практических занятиях, учебных, полевых практиках, хранятся в сухом, прохладном месте | во время занятия , на практике | 9:00-18:00 | ППС, Студенты кафедры метеорологии и гидрологии
ШТАТИВ ШР-140/60390/01.05.08/12.3.4.1/2 | Россия | 2008 | До 31.03.2026 | Деревянные раздвижные штативы предназначены для установки и закрепления на них в рабочем положении геодезических приборов с помощью станового винта. | Факультет географии и природопользования, Кафедра метеорологии и гидрологии, 17 зоол , 1 этаж | Жампеисова Д.М. | m.daria91@mail.ru, 16-01 | Жампеисова Д.М. | используется при практических занятиях, учебных, полевых практиках, хранятся в сухом, прохладном месте | во время занятия , на практике | 9:00-18:00 | ППС, Студенты кафедры метеорологии и гидрологии
Механико-математический факультет, Кафедра механики
Комп. лаб.-изм.: микроман.5, терм.1, автотр.4, анем.1, секунд1, термомпара2, электрг2, уст.из.волн1/ |  |  |  |  | Механико-математический факультет , Кафедра механики, 106 лаборатория, 1 этаж. | Жумабаева Г.А. Специалист кафедры механики | 87783382197 | Жумабаева Г.А. Специалист кафедры механики |  | Будние дни | 9:00-18:00 | Студенты, ППС, Сотрудники КазНУ.
Комплекс лазерного доплеровского анемометра FlowExplorer (Дания) | Дания | 2011 |  | Лазерная доплеровская анемометрия (LDA) представляет собой оптическую методику, идеально подходящую для неинтрузивного точечного одномерного, двухмерного и трехмерного измерения распределения скорости и турбулентности как в нестесненных течениях, так и в течениях в каналах. | Механико-математический факультет , Кафедра механики, 106 лаборатория, 1 этаж. | Жумабаева Г.А. Специалист кафедры механики | 87783382197 | Жумабаева Г.А. Специалист кафедры механики |  | Будние дни | 9:00-18:00 | Студенты, ППС, Сотрудники КазНУ.
Лабораторный стенд "Гидравлика" | Россия |  |  | Стенд предназначен для экспениментальных исследований по определению режимов течения жидкости, коэффициента гидравлического трения, коэффициентов местных гидравлических сопротивлений, процессов истечения жидкости через гидродроссель | Механико-математический факультет , Кафедра механики, 106 лаборатория, 1 этаж. | Жумабаева Г.А. Специалист кафедры механики | 87783382197 | Жумабаева Г.А. Специалист кафедры механики |  | Будние дни | 9:00-18:00 | Студенты, ППС, Сотрудники КазНУ.
Лабораторный стенд "Гидростатика ГС"/78898/23.12.08/12.3.2.1 | Россия |  |  | Лабораторный стенд «ГС» предназначен для выполнения лабораторных работ по определению гидростатического давления, плотности неизвестной жидкости и силы давления жидкости на плоские вертикальные и горизонтальные стенки. | Механико-математический факультет , Кафедра механики, 106 лаборатория, 1 этаж. | Жумабаева Г.А. Специалист кафедры механики | 87783382197 | Жумабаева Г.А. Специалист кафедры механики |  | Будние дни | 9:00-18:00 | Студенты, ППС, Сотрудники КазНУ.
Лабораторный стенд по изучению процессов гидродинамики/78373/23.12.08/12.3.2.1 | Россия |  |  | Позволяет демонстрировать гидродинамические явления и процессы; измерять гидродинамические параметры и изучать методы и средства измерения ( скоростей, давлений, расходов). | Механико-математический факультет , Кафедра механики, 106 лаборатория, 1 этаж. | Жумабаева Г.А. Специалист кафедры механики | 87783382197 | Жумабаева Г.А. Специалист кафедры механики |  | Будние дни | 9:00-18:00 | Студенты, ППС, Сотрудники КазНУ.
Стенд аэродинамический (9 модулей) | Россия |  |  | Аэродинамический стенд позволяет: исследовать пространственные и плоские течения воздуха; их структуру течений и характер возникающих в потоках гидроаэродинамических явлений; изучать методы и средства измерения основных гидроаэродинамических параметров, измерять их и устанавливать между ними зависимость. | Механико-математический факультет , Кафедра механики, 106 лаборатория, 1 этаж. | Жумабаева Г.А. Специалист кафедры механики | 87783382197 | Жумабаева Г.А. Специалист кафедры механики |  | Будние дни | 9:00-18:00 | Студенты, ППС, Сотрудники КазНУ.
Стенд дренажно-фильтрационный S1-A Armfield (запасными частями на 2 года) | Англия | 2009 |  | Дренажно-фильтрационный стенд S1 Armfield предназначен для экспериментального изучения механизма фильтрации в пористых средах. Позволяет визуализировать линии фильтрационных токов, делать построение фильтрационной сетки, определять фильтрационные расходы, проверять закон Дарси, сравнивать результаты экспериментов с аналитическими решениями. | Механико-математический факультет , Кафедра механики, 106 лаборатория, 1 этаж. | Жумабаева Г.А. Специалист кафедры механики | 87783382197 | Жумабаева Г.А. Специалист кафедры механики |  | Будние дни | 9:00-18:00 | Студенты, ППС, Сотрудники КазНУ.
Твердомер микро, в комплекте с компьютером и программным обеспечение | [6 empty] | 87783382197 | Жумабаева Г.А. Специалист кафедры механики
Установка для изучения режимов подземных грунтовых вод S11-A Armfield (запасными частями на 2 года) | Англия | 2011 |  | Установка S11 от Armfield позволяет наглядно изучать ключевые законы гидрологии грунтовых вод с целью применения полученных знаний при проектировании гидротехнических сооружений, что важно при подготовке инженеров-гидротехников и гидрогеологов. | Механико-математический факультет , Кафедра механики, 106 лаборатория, 1 этаж. | Жумабаева Г.А. Специалист кафедры механики | 87783382197 | Жумабаева Г.А. Специалист кафедры механики |  | Будние дни | 9:00-18:00 | Студенты, ППС, Сотрудники КазНУ.
Установка для исследования в гидрологии и геоморфологии S12-MkII Armfield | Англия | 2009 |  | Стенд S12-MkII помогает изучить основополагающие принципы гидрологии и речной геоморфологии: выпадение осадков, формирование грунтовых вод, образование русла реки, движение наносов. | Механико-математический факультет , Кафедра механики, 106 лаборатория, 1 этаж. | Жумабаева Г.А. Специалист кафедры механики | 87783382197 | Жумабаева Г.А. Специалист кафедры механики |  | Будние дни | 9:00-18:00 | Студенты, ППС, Сотрудники КазНУ.
Кафедра общей и неорганической химии
БАНЯ ВОДЯНАЯ/106678/01.01.86/12.3.2.1 | Россия | 1986 |  | Предназначена для кипячения пробы при химических исследованиях | Факультет химии и химической технологии, Кафедра общей и неорганической химии, 329 лаборатория, 3 этаж | вед.специалист Тасибекова Г.К. | 8 705 903 55 89 | вед.специалист Тасибекова Г.К. |  | Будние дни | 9:00-18:00 | Студенты, ППС, Сотрудники КазНУ.
ВЕСЫ АНАЛИТИЧЕСКИЕ OHAUS/22567/28.10.02/12.3.2.1 | Китай | 2002 |  | Предназначены для измерения массы различных предметов, материалов, сыпучих и жидких веществ | Факультет химии и химической технологии, Кафедра общей и неорганической химии, 322 лаборатория, 3 этаж | вед.специалист Ламеко М.А. | 8705984 34 83 Marina.Botvinkina@kaznu.kz | вед.специалист Ламеко М.А. |  | Будние дни | 9:00-18:00 | Студенты, ППС, Сотрудники КазНУ.
ВЕСЫ ЛАБОРАТОРНЫЕ Всм 10/22582/28.10.02/12.3.2.1 | Китай | 2002 |  | Предназначены для измерения массы различных предметов, материалов, сыпучих и жидких веществ | Факультет химии и химической технологии, Кафедра общей и неорганической химии, 331 лаборатория, 3 этаж | вед. специалист Кусеева Г.Б. | 8707 81846 30 | вед. специалист Кусеева Г.Б. |  | Будние дни | 9:00-18:00 | Студенты, ППС, Сотрудники КазНУ.
ВЕСЫ ЛАБОРАТОРНЫЕ Всм 10/22583/28.10.02/12.3.2.1 | Китай | 2002 |  | Предназначены для измерения массы различных предметов, материалов, сыпучих и жидких веществ | Факультет химии и химической технологии, Кафедра общей и неорганической химии, 329 лаборатория, 3 этаж | вед.специалист Тасибекова Г.К. | 8 705 903 55 89 | вед.специалист Тасибекова Г.К. |  | Будние дни | 9:00-18:00 | Студенты, ППС, Сотрудники КазНУ.
ВЕСЫ ЛАБОРАТОРНЫЕ MW 150/22573/28.10.02/12.3.2.1 | Китай | 2002 |  | Предназначены для измерения массы различных предметов, материалов, сыпучих и жидких веществ | Факультет химии и химической технологии, Кафедра общей и неорганической химии, 324 лаборатория, 3 этаж | вед.специалист Саскаева Ф.Ш. | 8 777 155 46 70 orumbaeva_aizhаn@mail.ru | вед.специалист Саскаева Ф.Ш. |  | Будние дни | 9:00-18:00 | Студенты, ППС, Сотрудники КазНУ.
ДИСТИЛЛЯТОР Д-25/137673/01.01.87/12.3.2.1 | Китай | 1987 |  | Предназначен для перегонки воды | Факультет химии и химической технологии, Кафедра общей и неорганической химии, 329 лаборатория, 3 этаж | вед.специалист Тасибекова Г.К. | 8 705 903 55 89 | вед.специалист Тасибекова Г.К. |  | Будние дни | 9:00-18:00 | Студенты, ППС, Сотрудники КазНУ.
ДИСТИЛЛЯТОР ДЭ-10/22615/28.10.02/12.3.2.1 | Китай | 2002 |  | Предназначен для перегонки воды | Факультет химии и химической технологии, Кафедра общей и неорганической химии, 331 лаборатория, 3 этаж | вед. специалист Кусеева Г.Б. | 8707 81846 30 | вед. специалист Кусеева Г.Б. |  | Будние дни | 9:00-18:00 | Студенты, ППС, Сотрудники КазНУ.
ДИСТИЛЛЯТОР ДЭ-4/137517/01.03.89/12.5.4.1 | Китай | 1989 |  | Предназначен для перегонки воды | Факультет химии и химической технологии, Кафедра общей и неорганической химии, 324 лаборатория, 3 этаж | вед.специалист Саскаева Ф.Ш. | 8 777 155 46 70 orumbaeva_aizhаn@mail.ru | вед.специалист Саскаева Ф.Ш. |  | Будние дни | 9:00-18:00 | Студенты, ППС, Сотрудники КазНУ.
ДИСТИЛЛЯТОР ДЭ-4/22603/28.10.02/12.3.2.1 | Китай | 2002 |  | Предназначен для перегонки воды | Факультет химии и химической технологии, Кафедра общей и неорганической химии, 322 лаборатория, 3 этаж | вед.специалист Ламеко М.А. | 8705984 34 83 Marina.Botvinkina@kaznu.kz | вед.специалист Ламеко М.А. |  | Будние дни | 9:00-18:00 | Студенты, ППС, Сотрудники КазНУ.
ИОНОМЕР И-130/137640/01.01.85/12.3.2.1 | Россия | 1986 |  | Предназначен для измерения величины pH, активности и концентрации | Факультет химии и химической технологии, Кафедра общей и неорганической химии, 331 лаборатория, 3 этаж | вед. специалист Кусеева Г.Б. | 8707 81846 30 | вед. специалист Кусеева Г.Б. |  | Будние дни | 9:00-18:00 | Студенты, ППС, Сотрудники КазНУ.
ИОНОМЕР И-130/137660/01.01.86/12.3.2.1 | Россия | 1986 |  | Предназначен для измерения величины pH, активности и концентрации | Факультет химии и химической технологии, Кафедра общей и неорганической химии, 331 лаборатория, 3 этаж | вед. специалист Кусеева Г.Б. | 8707 81846 30 | вед. специалист Кусеева Г.Б. |  | Будние дни | 9:00-18:00 | Студенты, ППС, Сотрудники КазНУ.
ИОНОМЕР ЭВ-74/137610/01.01.84/12.3.2.1 | Россия | 1984 |  | Предназначен для измерения величины pH, активности и концентрации | Факультет химии и химической технологии, Кафедра общей и неорганической химии, 331 лаборатория, 3 этаж | вед. специалист Кусеева Г.Б. | 8707 81846 30 | вед. специалист Кусеева Г.Б. |  | Будние дни | 9:00-18:00 | Студенты, ППС, Сотрудники КазНУ.
ИОНОМЕР ЭВ-74/137611/01.01.84/12.3.2.1 | Россия | 1984 |  | Предназначен для измерения величины pH, активности и концентрации | Факультет химии и химической технологии, Кафедра общей и неорганической химии, 326 лаборатория, 3 этаж | вед. специалист Бекенова Г.Н. | 8777 36822 04 Gulzhan.bekenova73@mail.ru | вед. специалист Бекенова Г.Н. |  | Будние дни | 9:00-18:00 | Студенты, ППС, Сотрудники КазНУ.
ИОНОМЕР ЭВ-74/137662/01.01.86/12.3.2.1 | Россия | 1986 |  | Предназначен для измерения величины pH, активности и концентрации | Факультет химии и химической технологии, Кафедра общей и неорганической химии, 331 лаборатория, 3 этаж | вед. специалист Кусеева Г.Б. | 8707 81846 30 | вед. специалист Кусеева Г.Б. |  | Будние дни | 9:00-18:00 | Студенты, ППС, Сотрудники КазНУ.
ИОНОМЕТР И-500/23506/02.02.04/12.3.2.1/6 | Россия | 2004 |  | Предназначен для измерения величины pH, активности и концентрации | Факультет химии и химической технологии, Кафедра общей и неорганической химии, 324 лаборатория, 3 этаж | вед.специалист Саскаева Ф.Ш. | 8 777 155 46 70 orumbaeva_aizhаn@mail.ru | вед.специалист Саскаева Ф.Ш. |  | Будние дни | 9:00-18:00 | Студенты, ППС, Сотрудники КазНУ.
КАДОСКОП ЛЕКТОР 2000/137502/01.01.88/12.5.4.1 | Россия | 1988 |  | Используется в качестве ТСО при проведении занятий | Факультет химии и химической технологии, Кафедра общей и неорганической химии, 329 лаборатория, 3 этаж | вед.специалист Тасибекова Г.К. | 8 705 903 55 89 | вед.специалист Тасибекова Г.К. |  | Будние дни | 9:00-18:00 | Студенты, ППС, Сотрудники КазНУ.
КАМЕРА СУШИЛЬНАЯ/134846/01.01.68/12.5.1.1 | Россия | 1968 |  | Предназначен для высушивания образцов для дальнейших лабораторных исследований или посуды | Факультет химии и химической технологии, Кафедра общей и неорганической химии, 017 лаб., 0 этаж | вед.специалист Толебаев Т.Т. | 8 777 826 16 16 Turgynbek.Tolebayev@kaznu.kz | вед.специалист Толебаев Т.Т. |  | Будние дни | 9:00-18:00 | Студенты, ППС, Сотрудники КазНУ.
Лабораторный дезинтегратор DESI-11 | Россия | 2007 |  | Стержневая дробилка для грубого измельчения хрупких материалов; | Факультет химии и химической технологии, Кафедра общей и неорганической химии, 024 лаборатория, 0 этаж | вед.специалист Толебаев Т.Т. | 8 777 826 16 16 Turgynbek.Tolebayev@kaznu.kz | вед.специалист Толебаев Т.Т. |  | Будние дни | 9:00-18:00 | Студенты, ППС, Сотрудники КазНУ.
МАГНИТНЫЕ МЕШАЛКИ ПЭ 6100/23513/02.02.04/12.3.2.1/4 | Россия | 2004 |  | Обеспечивает перемешивание жидкостей с помощью вращающегося в магнитном поле якоря | Факультет химии и химической технологии, Кафедра общей и неорганической химии, 331 лаборатория, 3 этаж | вед. специалист Кусеева Г.Б. | 8707 81846 30 | вед. специалист Кусеева Г.Б. |  | Будние дни | 9:00-18:00 | Студенты, ППС, Сотрудники КазНУ.
Насос вакумный пластинчато-роторный 2 НВР-5 ДМ1 | Россия | 2014 |  | Предназначен для вакуумного фильтрования | Факультет химии и химической технологии, Кафедра общей и неорганической химии, 324 лаборатория, 3 этаж | вед.специалист Саскаева Ф.Ш. | 8 777 155 46 70 orumbaeva_aizhаn@mail.ru | вед.специалист Саскаева Ф.Ш. |  | Будние дни | 9:00-18:00 | Студенты, ППС, Сотрудники КазНУ.
Печь микроволновая СВЧ минерализатор Минотавр-2 | Россия | 2014 |  | Предназначена для нагревания | Факультет химии и химической технологии, Кафедра общей и неорганической химии, 206 лаборатория, 2 этаж | специалист Өскенбай А.Қ. | 8 705 484 07 98 oskenbay_aiganym@mail.ru | специалист Өскенбай А.Қ. |  | Будние дни | 9:00-18:00 | Студенты, ППС, Сотрудники КазНУ.
ПЕЧЬ СНОЛ/107457/01.01.83/12.5.1.1 | Литва | 1983 |  | Предназначена для термообработки разных материалов (от 50 до 11000С) | Факультет химии и химической технологии, Кафедра общей и неорганической химии, 324 лаборатория, 3 этаж | вед.специалист Саскаева Ф.Ш. | 8 777 155 46 70 orumbaeva_aizhаn@mail.ru | вед.специалист Саскаева Ф.Ш. |  | Будние дни | 9:00-18:00 | Студенты, ППС, Сотрудники КазНУ.
Печь трубчатая SNOL 0.2/1250 | Литва | 2014 |  | Предназначена для термообработки разных материалов (от 50 до 11000С) | Факультет химии и химической технологии, Кафедра общей и неорганической химии, 324 лаборатория, 3 этаж | вед.специалист Саскаева Ф.Ш. | 8 777 155 46 70 orumbaeva_aizhаn@mail.ru | вед.специалист Саскаева Ф.Ш. |  | Будние дни | 9:00-18:00 | Студенты, ППС, Сотрудники КазНУ.
Печь трубчатая SNOL 0.2/1250 | Литва | 2014 |  | Предназначена для термообработки разных материалов (от 50 до 11000С) | Факультет химии и химической технологии, Кафедра общей и неорганической химии, 322 лаборатория, 3 этаж | вед.специалист Ламеко М.А. | 8705984 34 83 Marina.Botvinkina@kaznu.kz | вед.специалист Ламеко М.А. |  | Будние дни | 9:00-18:00 | Студенты, ППС, Сотрудники КазНУ.
Печь трубчатая Лабороторная шаровая планеиарная мельница Активатор-2 SL | Литва | 2014 |  | Предназначена для термообработки разных материалов (от 50 до 11000С) | Факультет химии и химической технологии, Кафедра общей и неорганической химии, 327 лаборатория, 3 этаж | вед.специалист Тасибекова Г.К. | 8 705 903 55 89 | вед.специалист Тасибекова Г.К. |  | Будние дни | 9:00-18:00 | Студенты, ППС, Сотрудники КазНУ.
Программируемый автоклав, клапан избыт. давления, с таймером, цифровой дисплей, 2 пр. | Россия | 2014 |  | Предназначен для мытья химической посуды | Факультет химии и химической технологии, Кафедра общей и неорганической химии, 024 лаборатория, 0 этаж | вед.специалист Толебаев Т.Т. | 8 777 826 16 16 Turgynbek.Tolebayev@kaznu.kz | вед.специалист Толебаев Т.Т. |  | Будние дни | 9:00-18:00 | Студенты, ППС, Сотрудники КазНУ.
Реактор R-620 в комплекте с термостатом | Россия | 1984 |  | Данное оборудование предназначено для нагревания с обратным холодильником и перегонки; оно снабжено мешалкой и подходит для любых лабораторий или пилотных производств. | Факультет химии и химической технологии, Кафедра общей и неорганической химии, блок 10, 1 этаж | вед.специалист Толебаев Т.Т. | 8 777 826 16 16 Turgynbek.Tolebayev@kaznu.kz | вед.специалист Толебаев Т.Т. |  | Будние дни | 9:00-18:00 | Студенты, ППС, Сотрудники КазНУ.
РН--МЕТР/22640/28.10.02/12.3.2.1 | Россия | 2002 |  | Предназначен для измерения величины pH, активности и концентрации | Факультет химии и химической технологии, Кафедра общей и неорганической химии, 329 лаборатория, 3 этаж | вед.специалист Тасибекова Г.К. | 8 705 903 55 89 | вед.специалист Тасибекова Г.К. |  | Будние дни | 9:00-18:00 | Студенты, ППС, Сотрудники КазНУ.
РН-метр Анион 4100/23507/02.02.04/12.3.2.1/7 | Россия | 2004 |  | Предназначен для измерения величины pH, активности и концентрации | Факультет химии и химической технологии, Кафедра общей и неорганической химии, 324 лаборатория, 3 этаж | вед.специалист Саскаева Ф.Ш. | 8 777 155 46 70 orumbaeva_aizhаn@mail.ru | вед.специалист Саскаева Ф.Ш. |  | Будние дни | 9:00-18:00 | Студенты, ППС, Сотрудники КазНУ.
РН-МЕТР с ионометром/23085/01.02.03/12.3.2.1/8 | Россия | 2003 |  | Предназначен для измерения величины pH, активности и концентрации | Факультет химии и химической технологии, Кафедра общей и неорганической химии, 322 лаборатория, 3 этаж | вед.специалист Ламеко М.А. | 8705984 34 83 Marina.Botvinkina@kaznu.kz | вед.специалист Ламеко М.А. |  | Будние дни | 9:00-18:00 | Студенты, ППС, Сотрудники КазНУ.
РН-МЕТР с ионометром/23085/01.02.03/12.3.2.1/9 | Россия | 2003 |  | Предназначен для измерения величины pH, активности и концентрации | Факультет химии и химической технологии, Кафедра общей и неорганической химии, 331 лаборатория, 3 этаж | вед. специалист Кусеева Г.Б. | 8707 81846 30 | вед. специалист Кусеева Г.Б. |  | Будние дни | 9:00-18:00 | Студенты, ППС, Сотрудники КазНУ.
Система очистки кислот | Россия | 2013 |  | Предназначена для очистки кислот от примесей | Факультет химии и химической технологии, Кафедра общей и неорганической химии, 206 лаборатория, 2 этаж | специалист Өскенбай А.Қ. | 8 705 484 07 98 oskenbay_aiganym@mail.ru | специалист Өскенбай А.Қ. |  | Будние дни | 9:00-18:00 | Студенты, ППС, Сотрудники КазНУ.
ТЕРМОСТАТ ТС-80/60516/01.02.03/12.3.2.1/3 | Россия | 2003 |  | Предназначен для измерения физ-хим. свойств веществ в диапазоне температур до +1000С | Факультет химии и химической технологии, Кафедра общей и неорганической химии, 324 лаборатория, 3 этаж | вед.специалист Саскаева Ф.Ш. | 8 777 155 46 70 orumbaeva_aizhаn@mail.ru | вед.специалист Саскаева Ф.Ш. |  | Будние дни | 9:00-18:00 | Студенты, ППС, Сотрудники КазНУ.
ФОТОКАЛОРИМЕТР КФК-3/22641/28.10.02/12.3.2.1 | Россия | 2002 |  | Предназначен для измерения коэффициента пропускания, оптической плотности | Факультет химии и химической технологии, Кафедра общей и неорганической химии, 322 лаборатория, 3 этаж | вед.специалист Ламеко М.А. | 8705984 34 83 Marina.Botvinkina@kaznu.kz | вед.специалист Ламеко М.А. |  | Будние дни | 9:00-18:00 | Студенты, ППС, Сотрудники КазНУ.
ЦЕНТРИФУГА ОПН-3/137539/01.01.77/12.5.4.1 | Россия | 1977 |  | Предназначен для разделения неоднородных жидких систем в поле центробежных сил | Факультет химии и химической технологии, Кафедра общей и неорганической химии, 324 лаборатория, 3 этаж | вед.специалист Саскаева Ф.Ш. | 8 777 155 46 70 orumbaeva_aizhаn@mail.ru | вед.специалист Саскаева Ф.Ш. |  | Будние дни | 9:00-18:00 | Студенты, ППС, Сотрудники КазНУ.
ЦЕНТРИФУГА ОПН-3/137540/01.01.77/12.5.4.1 | Россия | 1977 |  | Предназначен для разделения неоднородных жидких систем в поле центробежных сил | Факультет химии и химической технологии, Кафедра общей и неорганической химии, 322 лаборатория, 3 этаж | вед.специалист Ламеко М.А. | 8705984 34 83 Marina.Botvinkina@kaznu.kz | вед.специалист Ламеко М.А. |  | Будние дни | 9:00-18:00 | Студенты, ППС, Сотрудники КазНУ.
ШТАТИВ ШЛ-98 универс.лаборат./60215/28.10.02/12.5.4.1/46 | Белоруссия | 2002 |  | Предназначен для крепления химической посуды, обурудования | Факультет химии и химической технологии, Кафедра общей и неорганической химии, 329 лаборатория, 3 этаж | вед.специалист Тасибекова Г.К. | 8 705 903 55 89 | вед.специалист Тасибекова Г.К. |  | Будние дни | 9:00-18:00 | Студенты, ППС, Сотрудники КазНУ.
ШТАТИВ ШЛ-98 универс.лаборат./60215/28.10.02/12.5.4.1/47 | Белоруссия | 2002 |  | Предназначен для крепления химической посуды, обурудования | Факультет химии и химической технологии, Кафедра общей и неорганической химии, 329 лаборатория, 3 этаж | вед.специалист Тасибекова Г.К. | 8 705 903 55 89 | вед.специалист Тасибекова Г.К. |  | Будние дни | 9:00-18:00 | Студенты, ППС, Сотрудники КазНУ.
ШТАТИВ ШЛ-98 универс.лаборат./60215/28.10.02/12.5.4.1/48 | Белоруссия | 2002 |  | Предназначен для крепления химической посуды, обурудования | Факультет химии и химической технологии, Кафедра общей и неорганической химии, 329 лаборатория, 3 этаж | вед.специалист Тасибекова Г.К. | 8 705 903 55 89 | вед.специалист Тасибекова Г.К. |  | Будние дни | 9:00-18:00 | Студенты, ППС, Сотрудники КазНУ.
ШТАТИВ ШЛ-98 универс.лаборат./60215/28.10.02/12.5.4.1/49 | Белоруссия | 2002 |  | Предназначен для крепления химической посуды, обурудования | Факультет химии и химической технологии, Кафедра общей и неорганической химии, 329 лаборатория, 3 этаж | вед.специалист Тасибекова Г.К. | 8 705 903 55 89 | вед.специалист Тасибекова Г.К. |  | Будние дни | 9:00-18:00 | Студенты, ППС, Сотрудники КазНУ.
ШТАТИВ ШЛ-98 универс.лаборат./60215/28.10.02/12.5.4.1/50 | Белоруссия | 2002 |  | Предназначен для крепления химической посуды, обурудования | Факультет химии и химической технологии, Кафедра общей и неорганической химии, 329 лаборатория, 3 этаж | вед.специалист Тасибекова Г.К. | 8 705 903 55 89 | вед.специалист Тасибекова Г.К. |  | Будние дни | 9:00-18:00 | Студенты, ППС, Сотрудники КазНУ.
ШТАТИВ ШЛ-98 универс.лаборат./60215/28.10.02/12.5.4.1/51 | Белоруссия | 2002 |  | Предназначен для крепления химической посуды, обурудования | Факультет химии и химической технологии, Кафедра общей и неорганической химии, 329 лаборатория, 3 этаж | вед.специалист Тасибекова Г.К. | 8 705 903 55 89 | вед.специалист Тасибекова Г.К. |  | Будние дни | 9:00-18:00 | Студенты, ППС, Сотрудники КазНУ.
ШТАТИВ ШЛ-98 универс.лаборат./60215/28.10.02/12.5.4.1/52 | Белоруссия | 2002 |  | Предназначен для крепления химической посуды, обурудования | Факультет химии и химической технологии, Кафедра общей и неорганической химии, 329 лаборатория, 3 этаж | вед.специалист Тасибекова Г.К. | 8 705 903 55 89 | вед.специалист Тасибекова Г.К. |  | Будние дни | 9:00-18:00 | Студенты, ППС, Сотрудники КазНУ.
ШТАТИВ ШЛ-98 универс.лаборат./60215/28.10.02/12.5.4.1/53 | Белоруссия | 2002 |  | Предназначен для крепления химической посуды, обурудования | Факультет химии и химической технологии, Кафедра общей и неорганической химии, 329 лаборатория, 3 этаж | вед.специалист Тасибекова Г.К. | 8 705 903 55 89 | вед.специалист Тасибекова Г.К. |  | Будние дни | 9:00-18:00 | Студенты, ППС, Сотрудники КазНУ.
ШТАТИВ ШЛ-98 универс.лаборат./60215/28.10.02/12.5.4.1/54 | Белоруссия | 2002 |  | Предназначен для крепления химической посуды, обурудования | Факультет химии и химической технологии, Кафедра общей и неорганической химии, 329 лаборатория, 3 этаж | вед.специалист Тасибекова Г.К. | 8 705 903 55 89 | вед.специалист Тасибекова Г.К. |  | Будние дни | 9:00-18:00 | Студенты, ППС, Сотрудники КазНУ.
Эл.плитка лабораторная/54680/02.05.02/12.5.1.1/10 | Россия | 2002 |  | Является нагревательной электроустановкой | Факультет химии и химической технологии, Кафедра общей и неорганической химии, 327 лаборатория, 3 этаж | вед.специалист Тасибекова Г.К. | 8 705 903 55 89 | вед.специалист Тасибекова Г.К. |  | Будние дни | 9:00-18:00 | Студенты, ППС, Сотрудники КазНУ.
Эл.плитка лабораторная/54680/02.05.02/12.5.1.1/11 | Россия | 2002 |  | Является нагревательной электроустановкой | Факультет химии и химической технологии, Кафедра общей и неорганической химии, 329 лаборатория, 3 этаж | вед.специалист Тасибекова Г.К. | 8 705 903 55 89 | вед.специалист Тасибекова Г.К. |  | Будние дни | 9:00-18:00 | Студенты, ППС, Сотрудники КазНУ.
Эл.плитка лабораторная/54680/02.05.02/12.5.1.1/12 | Россия | 2002 |  | Является нагревательной электроустановкой | Факультет химии и химической технологии, Кафедра общей и неорганической химии, 329 лаборатория, 3 этаж | вед.специалист Тасибекова Г.К. | 8 705 903 55 89 | вед.специалист Тасибекова Г.К. |  | Будние дни | 9:00-18:00 | Студенты, ППС, Сотрудники КазНУ.
Эл.плитка лабораторная/54680/02.05.02/12.5.1.1/13 | Россия | 2002 |  | Является нагревательной электроустановкой | Факультет химии и химической технологии, Кафедра общей и неорганической химии, 329 лаборатория, 3 этаж | вед.специалист Тасибекова Г.К. | 8 705 903 55 89 | вед.специалист Тасибекова Г.К. |  | Будние дни | 9:00-18:00 | Студенты, ППС, Сотрудники КазНУ.
Эл.плитка лабораторная/54680/02.05.02/12.5.1.1/14 | Россия | 2002 |  | Является нагревательной электроустановкой | Факультет химии и химической технологии, Кафедра общей и неорганической химии, 331 лаборатория, 3 этаж | вед. специалист Кусеева Г.Б. | 8707 81846 30 | вед. специалист Кусеева Г.Б. |  | Будние дни | 9:00-18:00 | Студенты, ППС, Сотрудники КазНУ.
Эл.плитка лабораторная/54680/02.05.02/12.5.1.1/15 | Россия | 2002 |  | Является нагревательной электроустановкой | Факультет химии и химической технологии, Кафедра общей и неорганической химии, 331 лаборатория, 3 этаж | вед. специалист Кусеева Г.Б. | 8707 81846 30 | вед. специалист Кусеева Г.Б. |  | Будние дни | 9:00-18:00 | Студенты, ППС, Сотрудники КазНУ.
Эл.плитка лабораторная/54680/02.05.02/12.5.1.1/16 | Россия | 2002 |  | Является нагревательной электроустановкой | Факультет химии и химической технологии, Кафедра общей и неорганической химии, 326 лаборатория, 3 этаж | вед. специалист Бекенова Г.Н. | 8777 36822 04 Gulzhan.bekenova73@mail.ru | вед. специалист Бекенова Г.Н. |  | Будние дни | 9:00-18:00 | Студенты, ППС, Сотрудники КазНУ.
Эл.плитка лабораторная/54680/02.05.02/12.5.1.1/17 | Россия | 2002 |  | Является нагревательной электроустановкой | Факультет химии и химической технологии, Кафедра общей и неорганической химии, 326 лаборатория, 3 этаж | вед. специалист Бекенова Г.Н. | 8777 36822 04 Gulzhan.bekenova73@mail.ru | вед. специалист Бекенова Г.Н. |  | Будние дни | 9:00-18:00 | Студенты, ППС, Сотрудники КазНУ.
Эл.плитка лабораторная/54680/02.05.02/12.5.1.1/18 | Россия | 2002 |  | Является нагревательной электроустановкой | Факультет химии и химической технологии, Кафедра общей и неорганической химии, 324 лаборатория, 3 этаж | вед.специалист Саскаева Ф.Ш. | 8 777 155 46 70 orumbaeva_aizhаn@mail.ru | вед.специалист Саскаева Ф.Ш. |  | Будние дни | 9:00-18:00 | Студенты, ППС, Сотрудники КазНУ.
Эл.плитка лабораторная/54680/02.05.02/12.5.1.1/19 | Россия | 2002 |  | Является нагревательной электроустановкой | Факультет химии и химической технологии, Кафедра общей и неорганической химии, 324 лаборатория, 3 этаж | вед.специалист Саскаева Ф.Ш. | 8 777 155 46 70 orumbaeva_aizhаn@mail.ru | вед.специалист Саскаева Ф.Ш. |  | Будние дни | 9:00-18:00 | Студенты, ППС, Сотрудники КазНУ.
Эл.плитка лабораторная/54680/02.05.02/12.5.1.1/20 | Россия | 2002 |  | Является нагревательной электроустановкой | Факультет химии и химической технологии, Кафедра общей и неорганической химии, 329 лаборатория, 3 этаж | вед.специалист Тасибекова Г.К. | 8 705 903 55 89 | вед.специалист Тасибекова Г.К. |  | Будние дни | 9:00-18:00 | Студенты, ППС, Сотрудники КазНУ.
Эл.плитка лабораторная/54680/02.05.02/12.5.1.1/6 | Россия | 2002 |  | Является нагревательной электроустановкой | Факультет химии и химической технологии, Кафедра общей и неорганической химии, 329 лаборатория, 3 этаж | вед.специалист Тасибекова Г.К. | 8 705 903 55 89 | вед.специалист Тасибекова Г.К. |  | Будние дни | 9:00-18:00 | Студенты, ППС, Сотрудники КазНУ.
Эл.плитка лабораторная/54680/02.05.02/12.5.1.1/7 | Россия | 2002 |  | Является нагревательной электроустановкой | Факультет химии и химической технологии, Кафедра общей и неорганической химии, 322 лаборатория, 3 этаж | вед.специалист Ламеко М.А. | 8705984 34 83 Marina.Botvinkina@kaznu.kz | вед.специалист Ламеко М.А. |  | Будние дни | 9:00-18:00 | Студенты, ППС, Сотрудники КазНУ.
Эл.плитка лабораторная/54680/02.05.02/12.5.1.1/8 | Россия | 2002 |  | Является нагревательной электроустановкой | Факультет химии и химической технологии, Кафедра общей и неорганической химии, 322 лаборатория, 3 этаж | вед.специалист Ламеко М.А. | 8705984 34 83 Marina.Botvinkina@kaznu.kz | вед.специалист Ламеко М.А. |  | Будние дни | 9:00-18:00 | Студенты, ППС, Сотрудники КазНУ.
Эл.плитка лабораторная/54680/02.05.02/12.5.1.1/9 | Россия | 2002 |  | Является нагревательной электроустановкой | Факультет химии и химической технологии, Кафедра общей и неорганической химии, 322 лаборатория, 3 этаж | вед.специалист Ламеко М.А. | 8705984 34 83 Marina.Botvinkina@kaznu.kz | вед.специалист Ламеко М.А. |  | Будние дни | 9:00-18:00 | Студенты, ППС, Сотрудники КазНУ.
ЭЛЕКТРОПЕЧЬ СНОЛ-16/137612/01.01.84/12.3.2.1 | Литва | 1984 |  | Предназначена для термообработки разных материалов (от 50 до 11000С) | Факультет химии и химической технологии, Кафедра общей и неорганической химии, 324 лаборатория, 3 этаж | вед.специалист Саскаева Ф.Ш. | 8 777 155 46 70 orumbaeva_aizhаn@mail.ru | вед.специалист Саскаева Ф.Ш. |  | Будние дни | 9:00-18:00 | Студенты, ППС, Сотрудники КазНУ.
ЭЛЕКТРОФОТОКОЛОРИМЕТР АР101/23509/02.02.04/12.3.2.1/5 | Россия | 2004 |  | Предназначен для измерения коэффициента пропускания, оптической плотности | Факультет химии и химической технологии, Кафедра общей и неорганической химии, 324 лаборатория, 3 этаж | вед.специалист Саскаева Ф.Ш. | 8 777 155 46 70 orumbaeva_aizhаn@mail.ru | вед.специалист Саскаева Ф.Ш. |  | Будние дни | 9:00-18:00 | Студенты, ППС, Сотрудники КазНУ.
Альфа-бета радиометр УМФ-2000 ВКЛ.ПРОГР.ОБЕСПЕЧ/22283/28.02.02/12.3.2.1 | Россия | 2002 | 24.04.2019. | Предназначен для определения дозы основных альфа-бета-излучающих радионуклидов | Факультет химии и химической технологии, Кафедра общей и неорганической химии, 208 лаб, 2 этаж | специалист Өскенбай А.Қ. | 8 705 484 07 98 oskenbay_aiganym@mail.ru | специалист Өскенбай А.Қ. |  | Будние дни | 9:00-18:00 | Студенты, ППС, Сотрудники КазНУ.
Аппарат Киппа /1л//22725/28.10.02/12.3.2.1/2 | Россия | 2002 |  | Предназначен для получения газов | Факультет химии и химической технологии, Кафедра общей и неорганической химии, 205 лаб, 2 этаж | специалист Уалханова А. | 87073858811 ualihanova.aidanaa@gmail.com | специалист Уалханова А. |  | Будние дни | 9:00-18:00 | Студенты, ППС, Сотрудники КазНУ.
АППАРАТ КЪЕДАЛЯ/22562/28.10.02/12.3.2.1 | Россия | 2002 |  | Предназначен для мокрого озоления | Факультет химии и химической технологии, Кафедра общей и неорганической химии, 206 лаб, 2 этаж | специалист Өскенбай А.Қ. | 8 705 484 07 98 oskenbay_aiganym@mail.ru | специалист Өскенбай А.Қ. |  | Будние дни | 9:00-18:00 | Студенты, ППС, Сотрудники КазНУ.
Бетоносмеситель инв.№829392 дата 20.11.15г | Россия | 2015 |  | Предназначен для смешения компонентов при получении бетона | Факультет химии и химической технологии, Кафедра общей и неорганической химии, 024 лаб., 0 этаж | вед.специалист Толебаев Т.Т. | 8 777 826 16 16 Turgynbek.Tolebayev@kaznu.kz | вед.специалист Толебаев Т.Т. |  | Будние дни | 9:00-18:00 | Студенты, ППС, Сотрудники КазНУ.
Вакуумный насос DuoSeal 1400 Welch | Россия |  |  | Предназначен для вакуумного фильтрования | Факультет химии и химической технологии, Кафедра общей и неорганической химии, 024 лаб, 0 этаж | вед.специалист Толебаев Т.Т. | 8 777 826 16 16 Turgynbek.Tolebayev@kaznu.kz | вед.специалист Толебаев Т.Т. |  | Будние дни | 9:00-18:00 | Студенты, ППС, Сотрудники КазНУ.
Весы лабороторные электронные TLB 12 K НПВ 12000 г d-1 г инв.№829402 дата 20.11.15г | Китай | 2015 |  | Предназначены для измерения массы различных предметов, материалов, сыпучих и жидких веществ | Факультет химии и химической технологии, Кафедра общей и неорганической химии, 206 лаб, 2 этаж | специалист Өскенбай А.Қ. | 8 705 484 07 98 oskenbay_aiganym@mail.ru | специалист Өскенбай А.Қ. |  | Будние дни | 9:00-18:00 | Студенты, ППС, Сотрудники КазНУ.
Весы лабороторные электронныеBL3200H.HПB 3200г,d-0.01 г инв.№829388 дата 20.11.15г | Китай | 2015 |  | Предназначены для измерения массы различных предметов, материалов, сыпучих и жидких веществ | Факультет химии и химической технологии, Кафедра общей и неорганической химии, 202 лаб, 2 этаж | специалист Джунисова У. | 87072213513 Uljalgas_27.07.90@mail.ru | специалист Джунисова У. |  | Будние дни | 9:00-18:00 | Студенты, ППС, Сотрудники КазНУ.
ВЕСЫ АНАЛИТИЧ. ВЛТ-150П с точност./22417/02.05.02/12.3.2.1/10 | Китай | 2002 |  | Предназначены для измерения массы различных предметов, материалов, сыпучих и жидких веществ | Факультет химии и химической технологии, Кафедра общей и неорганической химии, 203 лаб., 2 этаж | и.о.доц. Болатов А.К. | 8 708 260 43 48 assetbolatov@gmail.com | и.о.доц. Болатов А.К. |  | Будние дни | 9:00-18:00 | Студенты, ППС, Сотрудники КазНУ.
ВЕСЫ АНАЛИТИЧ. ВЛТ-150П с точност./22417/02.05.02/12.3.2.1/8 | Китай | 2002 |  | Предназначены для измерения массы различных предметов, материалов, сыпучих и жидких веществ | Факультет химии и химической технологии, Кафедра общей и неорганической химии, 204 лаб, 2 этаж | вед.сециалист Бекбердиева Ж.М. | 87073544398 Bekberdyeva@mail.ru | вед.сециалист Бекбердиева Ж.М. |  | Будние дни | 9:00-18:00 | Студенты, ППС, Сотрудники КазНУ.
ВЕСЫ АНАЛИТИЧ. ВЛТ-150П с точност./22417/02.05.02/12.3.2.1/9 | Китай | 2002 |  | Предназначены для измерения массы различных предметов, материалов, сыпучих и жидких веществ | Факультет химии и химической технологии, Кафедра общей и неорганической химии, 205 лаб., 2 этаж | специалист Уалханова А. | 87073858811 ualihanova.aidanaa@gmail.com | специалист Уалханова А. |  | Будние дни | 9:00-18:00 | Студенты, ППС, Сотрудники КазНУ.
ВЕСЫ ВЛТЭ-500/23510/02.02.04/12.3.2.1/2 | Россия | 2002 |  | Предназначены для измерения массы различных предметов, материалов, сыпучих и жидких веществ | Факультет химии и химической технологии, Кафедра общей и неорганической химии, 203 лаб., 2 этаж | и.о.доц. Болатов А.К. | 8 708 260 43 48 assetbolatov@gmail.com | и.о.доц. Болатов А.К. |  | Будние дни | 9:00-18:00 | Студенты, ППС, Сотрудники КазНУ.
ВЕСЫ ЛАБОРАТОРНЫЕ MW 150/22574/28.10.02/12.3.2.1 | Япония | 2002 |  | Предназначены для измерения массы различных предметов, материалов, сыпучих и жидких веществ | Факультет химии и химической технологии, Кафедра общей и неорганической химии, 513 лаб., 5 этаж | вед.специалист Казбанова А. | 87759974225 Aizhan.kazbanova@mail.ru | вед.специалист Казбанова А. |  | Будние дни | 9:00-18:00 | Студенты, ППС, Сотрудники КазНУ.
Виброплощадка универсальная ВПУ-Ф базовый инв №829401 дата 20.11.15г | Россия | 2015 |  | Предназначена для перемешивания различных веществ | Факультет химии и химической технологии, Кафедра общей и неорганической химии, 206 лаб., 2 этаж | специалист Өскенбай А.Қ. | 8 705 484 07 98 oskenbay_aiganym@mail.ru | специалист Өскенбай А.Қ. |  | Будние дни | 9:00-18:00 | Студенты, ППС, Сотрудники КазНУ.
Держатель TG-DSC,тигельTG-DSC | Россия | 2016 |  | Предназначен для закрепления тиглей | Факультет химии и химической технологии, Кафедра общей и неорганической химии, 206 лаб., 2 этаж | специалист Өскенбай А.Қ. | 8 705 484 07 98 oskenbay_aiganym@mail.ru | специалист Өскенбай А.Қ. |  | Будние дни | 9:00-18:00 | Студенты, ППС, Сотрудники КазНУ.
Держатель TG-DTA,тигельTG-DTA | Россия | 2016 |  | Предназначен для закрепления тиглей | Факультет химии и химической технологии, Кафедра общей и неорганической химии, 208 лаб, 2 этаж | специалист Өскенбай А.Қ. | 8 705 484 07 98 oskenbay_aiganym@mail.ru | специалист Өскенбай А.Қ. |  | Будние дни | 9:00-18:00 | Студенты, ППС, Сотрудники КазНУ.
Дериватограф Термоскан-2 | Россия | 2011 |  | Прибор для регистрации термических кривых. Позволяет из одной навески исследуемого вещества одновременно регистрировать четыре | Факультет химии и химической технологии, Кафедра общей и неорганической химии, 203 лаб., 2 этаж | и.о.доц. Болатов А.К. | 8 708 260 43 48 assetbolatov@gmail.com | и.о.доц. Болатов А.К. |  | Будние дни | 9:00-18:00 | Студенты, ППС, Сотрудники КазНУ.
Измеритель оптический мощности и энергии РМ 100D+Датчик S302C | Германия | 2018 |  | Предназначен для измерения оптический мощности и энергии | Факультет химии и химической технологии, Кафедра общей и неорганической химии, 206 лаб., 2 этаж | специалист Өскенбай А.Қ. | 8 705 484 07 98 oskenbay_aiganym@mail.ru | специалист Өскенбай А.Қ. |  | Будние дни | 9:00-18:00 | Студенты, ППС, Сотрудники КазНУ.
ИОНОМЕР 115М/137201/01.01.87/12.3.2.1 | Россия | 1987 |  | Предназначен для измерения величины pH, активности и концентрации | Факультет химии и химической технологии, Кафедра общей и неорганической химии, 201 лаб, 2 этаж | вед.специалист Таранина Г.В. | 87772420785 | вед.специалист Таранина Г.В. |  | Будние дни | 9:00-18:00 | Студенты, ППС, Сотрудники КазНУ.
Кинетика 2 РМС-Х | Россия | 2011 |  | Предназначен для проведения учебно-исследовательских и проектных работ, проведения демонстрационных химических экспериментов, организации элективных курсов и внеурочной деятельности по дисциплинам химии в образовательных учреждениях | Факультет химии и химической технологии, Кафедра общей и неорганической химии, 202 лаб, 2 этаж | специалист Джунисова У. | 87072213513 Uljalgas_27.07.90@mail.ru | специалист Джунисова У. |  | Будние дни | 9:00-18:00 | Студенты, ППС, Сотрудники КазНУ.
Кинетика 2-04 РМС-Х | Россия | 2011 |  | Предназначен для проведения учебно-исследовательских и проектных работ, проведения демонстрационных химических экспериментов, организации элективных курсов и внеурочной деятельности по дисциплинам химии в образовательных учреждениях | Факультет химии и химической технологии, Кафедра общей и неорганической химии, 204 лаб, 2 этаж | вед.сециалист Бекбердиева Ж.М. | 87073544398 Bekberdyeva@mail.ru | вед.сециалист Бекбердиева Ж.М. |  | Будние дни | 9:00-18:00 | Студенты, ППС, Сотрудники КазНУ.
Колореметрия РМС-Х | Россия | 2011 |  | Предназначен для проведения учебно-исследовательских и проектных работ, проведения демонстрационных химических экспериментов, организации элективных курсов и внеурочной деятельности по дисциплинам химии в образовательных учреждениях | Факультет химии и химической технологии, Кафедра общей и неорганической химии, 205 лаб., 2 этаж | специалист Уалханова А. | 87073858811 ualihanova.aidanaa@gmail.com | специалист Уалханова А. |  | Будние дни | 9:00-18:00 | Студенты, ППС, Сотрудники КазНУ.
Контейнер 20-футовый инв №829396 дата 20.11.15 | Китай | 2015 |  | Предназначен для переноса различных материалов | Факультет химии и химической технологии, Кафедра общей и неорганической химии, 017 лаб, 0 этаж | вед.специалист Толебаев Т.Т. | 8 777 826 16 16 Turgynbek.Tolebayev@kaznu.kz | вед.специалист Толебаев Т.Т. |  | Будние дни | 9:00-18:00 | Студенты, ППС, Сотрудники КазНУ.
Лабораторный реактор универсальный RV-12 | Россия | 2018 |  | Данное оборудование предназначено для нагревания с обратным холодильником и перегонки; оно снабжено мешалкой и подходит для любых лабораторий или пилотных производств. | Факультет химии и химической технологии, Кафедра общей и неорганической химии, 203 лаб., 2 этаж | и.о.доц. Болатов А.К. | 8 708 260 43 48 assetbolatov@gmail.com | и.о.доц. Болатов А.К. |  | Будние дни | 9:00-18:00 | Студенты, ППС, Сотрудники КазНУ.
МАГНИТНЫЕ МЕШАЛКИ ПЭ 6100/23513/02.02.04/12.3.2.1/5 | Россия | 2004 |  | Обеспечивает перемешивание жидкостей с помощью вращающегося в магнитном поле якоря | Факультет химии и химической технологии, Кафедра общей и неорганической химии, 205 лаб., 2 этаж | специалист Уалханова А. | 87073858811 ualihanova.aidanaa@gmail.com | специалист Уалханова А. |  | Будние дни | 9:00-18:00 | Студенты, ППС, Сотрудники КазНУ.
Малогабаритный блок измельчения материалов различной прочности и твердости | Россия | 2011 |  | Предназначен для измельчения материалов различной прочности и твердости | Факультет химии и химической технологии, Кафедра общей и неорганической химии, 017 лаб, 0 этаж | вед.специалист Толебаев Т.Т. | 8 777 826 16 16 Turgynbek.Tolebayev@kaznu.kz | вед.специалист Толебаев Т.Т. |  | Будние дни | 9:00-18:00 | Студенты, ППС, Сотрудники КазНУ.
Мельница планетарная пульверизетте 5 с 4 креплениями для размольных стаканов для 200-240V-/1-50-60 | Россия | 2015 |  | Предназначен для измельчения материалов различной прочности и твердости | Факультет химии и химической технологии, Кафедра общей и неорганической химии, 017 лаб, 0 этаж | вед.специалист Толебаев Т.Т. | 8 777 826 16 16 Turgynbek.Tolebayev@kaznu.kz | вед.специалист Толебаев Т.Т. |  | Будние дни | 9:00-18:00 | Студенты, ППС, Сотрудники КазНУ.
Мельница (лабораторная, роликовая) | Россия | 2016 |  | Предназначен для измельчения материалов различной прочности и твердости | Факультет химии и химической технологии, Кафедра общей и неорганической химии, 017 лаб, 0 этаж | вед.специалист Толебаев Т.Т. | 8 777 826 16 16 Turgynbek.Tolebayev@kaznu.kz | вед.специалист Толебаев Т.Т. |  | Будние дни | 9:00-18:00 | Студенты, ППС, Сотрудники КазНУ.
Мешалка магнитная LLG-uniSTIRRER 3 | Россия | 2004 |  | Обеспечивает перемешивание жидкостей с помощью вращающегося в магнитном поле якоря | Факультет химии и химической технологии, Кафедра общей и неорганической химии, 202 лаб, 2 этаж | специалист Джунисова У. | 87072213513 Uljalgas_27.07.90@mail.ru | специалист Джунисова У. |  | Будние дни | 9:00-18:00 | Студенты, ППС, Сотрудники КазНУ.
Мешалка магнитная LLG-uniSTIRRER 3 | Россия | 2004 |  | Обеспечивает перемешивание жидкостей с помощью вращающегося в магнитном поле якоря | Факультет химии и химической технологии, Кафедра общей и неорганической химии, 203 лаб., 2 этаж | и.о.доц. Болатов А.К. | 8 708 260 43 48 assetbolatov@gmail.com | и.о.доц. Болатов А.К. |  | Будние дни | 9:00-18:00 | Студенты, ППС, Сотрудники КазНУ.
Мешалка магнитная многоместные IKA RO10, без нагрева | Россия | 2004 |  | Обеспечивает перемешивание жидкостей с помощью вращающегося в магнитном поле якоря | Факультет химии и химической технологии, Кафедра общей и неорганической химии, 204 лаб, 2 этаж | вед.сециалист Бекбердиева Ж.М. | 87073544398 Bekberdyeva@mail.ru | вед.сециалист Бекбердиева Ж.М. |  | Будние дни | 9:00-18:00 | Студенты, ППС, Сотрудники КазНУ.
Микроскоп в комплекте с цифровой камерой и программным обеспечением AxioVert/F1MATинв №829400 дата | Россия | 2015 |  | Прибор, предназначенный для получения увеличенных изображений, а также измерения объектов или деталей структур, невидимых или плохо видимых невооружённым глазом | Факультет химии и химической технологии, Кафедра общей и неорганической химии, 206 лаб., 2 этаж | специалист Өскенбай А.Қ. | 8 705 484 07 98 oskenbay_aiganym@mail.ru | специалист Өскенбай А.Қ. |  | Будние дни | 9:00-18:00 | Студенты, ППС, Сотрудники КазНУ.
Милливольтметр | Россия | 2013 |  | Для измерения среднеквадратических значений переменного напряжения синусоидальной формы и преобразования его в пропорциональное постоянное напряжение | Факультет химии и химической технологии, Кафедра общей и неорганической химии, 206 лаб., 2 этаж | специалист Өскенбай А.Қ. | 8 705 484 07 98 oskenbay_aiganym@mail.ru | специалист Өскенбай А.Қ. |  | Будние дни | 9:00-18:00 | Студенты, ППС, Сотрудники КазНУ.
МОСТ Р-5010/137202/01.01.87/12.3.2.1 | Россия | 1987 |  | Предназначен для измерения сопротивления электродетонаторов и взрывных цепей | Факультет химии и химической технологии, Кафедра общей и неорганической химии, 203 лаб., 2 этаж | и.о.доц. Болатов А.К. | 8 708 260 43 48 assetbolatov@gmail.com | и.о.доц. Болатов А.К. |  | Будние дни | 9:00-18:00 | Студенты, ППС, Сотрудники КазНУ.
Муфельная печь СNOL 7,2/1300 | Литва | 2013 |  | Предназначена для термообработки разных материалов (от 50 до 11000С) | Факультет химии и химической технологии, Кафедра общей и неорганической химии, 203 лаб., 2 этаж | и.о.доц. Болатов А.К. | 8 708 260 43 48 assetbolatov@gmail.com | и.о.доц. Болатов А.К. |  | Будние дни | 9:00-18:00 | Студенты, ППС, Сотрудники КазНУ.
Определение энтальпии горения при помощи калориметрической бомбы |  |  |  | Предназначен для определения энтальпии горения при помощи калориметрической бомбы | Факультет химии и химической технологии, Кафедра общей и неорганической химии, 204 лаб, 2 этаж | вед.сециалист Бекбердиева Ж.М. | 87073544398 Bekberdyeva@mail.ru | вед.сециалист Бекбердиева Ж.М. |  | Будние дни | 9:00-18:00 | Студенты, ППС, Сотрудники КазНУ.
Платиновая оснастка для рост(тигель рост.-317,42г,крышка-133,19г,завтракодерж-105,24г,пластина-9,6) | Россия | 2015 |  |  | Факультет химии и химической технологии, Кафедра общей и неорганической химии, 203 лаб., 2 этаж | и.о.доц. Болатов А.К. | 8 708 260 43 48 assetbolatov@gmail.com | и.о.доц. Болатов А.К. |  | Будние дни | 9:00-18:00 | Студенты, ППС, Сотрудники КазНУ.
Пресс испытательный СО40 1500 кН инв №829397 дата 20.11.15г | Россия | 2015 |  | Предназначен для уплотнения материалов | Факультет химии и химической технологии, Кафедра общей и неорганической химии, 024 лаб., 0 этаж | вед.специалист Толебаев Т.Т. | 8 777 826 16 16 Turgynbek.Tolebayev@kaznu.kz | вед.специалист Толебаев Т.Т. |  | Будние дни | 9:00-18:00 | Студенты, ППС, Сотрудники КазНУ.
рН метр 827 lab компании Metrohm | Швейцария | 2005 |  | Предназначен для измерения величины pH, активности и концентрации | Факультет химии и химической технологии, Кафедра общей и неорганической химии, 206 лаб., 2 этаж | специалист Өскенбай А.Қ. | 8 705 484 07 98 oskenbay_aiganym@mail.ru | специалист Өскенбай А.Қ. |  | Будние дни | 9:00-18:00 | Студенты, ППС, Сотрудники КазНУ.
РН--МЕТР/22643/28.10.02/12.3.2.1 | Россия | 2002 |  | Предназначен для измерения величины pH, активности и концентрации | Факультет химии и химической технологии, Кафедра общей и неорганической химии, 201 лаб, 2 этаж | вед.специалист Таранина Г.В. | 87772420785 | вед.специалист Таранина Г.В. |  | Будние дни | 9:00-18:00 | Студенты, ППС, Сотрудники КазНУ.
РН-МЕТР с ионометром/23085/01.02.03/12.3.2.1/14 | Россия | 2003 |  | Предназначен для измерения величины pH, активности и концентрации | Факультет химии и химической технологии, Кафедра общей и неорганической химии, 202 лаб, 2 этаж | специалист Джунисова У. | 87072213513 Uljalgas_27.07.90@mail.ru | специалист Джунисова У. |  | Будние дни | 9:00-18:00 | Студенты, ППС, Сотрудники КазНУ.
РН-МЕТР с ионометром/23085/01.02.03/12.3.2.1/15 | Россия | 2003 |  | Предназначен для измерения величины pH, активности и концентрации | Факультет химии и химической технологии, Кафедра общей и неорганической химии, 203 лаб., 2 этаж | и.о.доц. Болатов А.К. | 8 708 260 43 48 assetbolatov@gmail.com | и.о.доц. Болатов А.К. |  | Будние дни | 9:00-18:00 | Студенты, ППС, Сотрудники КазНУ.
Система очистки воды (Smart2Pure3 UV) | Россия | 2018 |  | Предназначена для очистки воды от различных примесей | Факультет химии и химической технологии, Кафедра общей и неорганической химии, 513 лаб., 5 этаж | вед.специалист Казбанова А. | 87759974225 Aizhan.kazbanova@mail.ru | вед.специалист Казбанова А. |  | Будние дни | 9:00-18:00 | Студенты, ППС, Сотрудники КазНУ.
Спектрофлуориметр СМ2203 | Германия | 2018 |  | Спектральный прибор для измеренийспектров люминесценции. | Факультет химии и химической технологии, Кафедра общей и неорганической химии, 513 лаб., 5 этаж | вед.специалист Казбанова А. | 87759974225 Aizhan.kazbanova@mail.ru | вед.специалист Казбанова А. |  | Будние дни | 9:00-18:00 | Студенты, ППС, Сотрудники КазНУ.
Стихиометрия РМС-Х | Россия | 2012 |  | Предназначен для проведения учебно-исследовательских и проектных работ, проведения демонстрационных химических экспериментов, организации элективных курсов и внеурочной деятельности по дисциплинам химии в образовательных учреждениях | Факультет химии и химической технологии, Кафедра общей и неорганической химии, 202 лаб, 2 этаж | специалист Джунисова У. | 87072213513 Uljalgas_27.07.90@mail.ru | специалист Джунисова У. |  | Будние дни | 9:00-18:00 | Студенты, ППС, Сотрудники КазНУ.
Стихиометрия РМС-Х | Россия | 2012 |  | Предназначен для проведения учебно-исследовательских и проектных работ, проведения демонстрационных химических экспериментов, организации элективных курсов и внеурочной деятельности по дисциплинам химии в образовательных учреждениях | Факультет химии и химической технологии, Кафедра общей и неорганической химии, 204 лаб, 2 этаж | вед.сециалист Бекбердиева Ж.М. | 87073544398 Bekberdyeva@mail.ru | вед.сециалист Бекбердиева Ж.М. |  | Будние дни | 9:00-18:00 | Студенты, ППС, Сотрудники КазНУ.
Стихиометрия РМС-Х | Россия | 2012 |  | Предназначен для проведения учебно-исследовательских и проектных работ, проведения демонстрационных химических экспериментов, организации элективных курсов и внеурочной деятельности по дисциплинам химии в образовательных учреждениях | Факультет химии и химической технологии, Кафедра общей и неорганической химии, 205 лаб., 2 этаж | специалист Уалханова А. | 87073858811 ualihanova.aidanaa@gmail.com | специалист Уалханова А. |  | Будние дни | 9:00-18:00 | Студенты, ППС, Сотрудники КазНУ.
Стихиометрия РМС-Х | Россия | 2012 |  | Предназначен для проведения учебно-исследовательских и проектных работ, проведения демонстрационных химических экспериментов, организации элективных курсов и внеурочной деятельности по дисциплинам химии в образовательных учреждениях | Факультет химии и химической технологии, Кафедра общей и неорганической химии, 201 лаб, 2 этаж | вед.специалист Таранина Г.В. | 87772420785 | вед.специалист Таранина Г.В. |  | Будние дни | 9:00-18:00 | Студенты, ППС, Сотрудники КазНУ.
СУХОЖАРОВЫЙ ШКАФ ГП-40/22622/28.10.02/12.3.2.1 | Литва | 2002 |  | Предназначен для высушивания образцов для дальнейших лабораторных исследований или посуды | Факультет химии и химической технологии, Кафедра общей и неорганической химии, 024 лаб., 0 этаж | вед.специалист Толебаев Т.Т. | 8 777 826 16 16 Turgynbek.Tolebayev@kaznu.kz | вед.специалист Толебаев Т.Т. |  | Будние дни | 9:00-18:00 | Студенты, ППС, Сотрудники КазНУ.
Трансформатор понижающий | Россия | 2016 |  | Данные устройства используются для понижения электрической энергии, чтобы уменьшить высокое опасное напряжение сети (220В) до низкого напряжения | Факультет химии и химической технологии, Кафедра общей и неорганической химии, 203 лаб., 2 этаж | и.о.доц. Болатов А.К. | 8 708 260 43 48 assetbolatov@gmail.com | и.о.доц. Болатов А.К. |  | Будние дни | 9:00-18:00 | Студенты, ППС, Сотрудники КазНУ.
Тумба подкатная дверка полка ц/м 480*500*620 инв №829398 дата 20.11.15г | Россия | 2015 |  |  | Факультет химии и химической технологии, Кафедра общей и неорганической химии, 203 лаб., 2 этаж | и.о.доц. Болатов А.К. | 8 708 260 43 48 assetbolatov@gmail.com | и.о.доц. Болатов А.К. |  | Будние дни | 9:00-18:00 | Студенты, ППС, Сотрудники КазНУ.
Тумба подкатная дверка полка ц/м 480*500*620 инв №829399 дата 20.11.15г | Россия | 2015 |  |  | Факультет химии и химической технологии, Кафедра общей и неорганической химии, 208 лаб, 2 этаж | специалист Өскенбай А.Қ. | 8 705 484 07 98 oskenbay_aiganym@mail.ru | специалист Өскенбай А.Қ. |  | Будние дни | 9:00-18:00 | Студенты, ППС, Сотрудники КазНУ.
Учебно-лабораторный комп. Химия (в составе:Унив.контр-3шт,модуль, термостат, калориметр, терм.анал) | Россия | 2012 |  | Предназначен для проведения учебно-исследовательских и проектных работ, проведения демонстрационных химических экспериментов, организации элективных курсов и внеурочной деятельности по дисциплинам химии в образовательных учреждениях | Факультет химии и химической технологии, Кафедра общей и неорганической химии, 201 лаб, 2 этаж | вед.специалист Таранина Г.В. | 87772420785 | вед.специалист Таранина Г.В. |  | Будние дни | 9:00-18:00 | Студенты, ППС, Сотрудники КазНУ.
Учебно-лабораторный комп. Химия (в составе:Унив.контр-3шт,модуль, термостат, калориметр, терм.анал) |  |  |  | Предназначен для проведения учебно-исследовательских и проектных работ, проведения демонстрационных химических экспериментов, организации элективных курсов и внеурочной деятельности по дисциплинам химии в образовательных учреждениях | Факультет химии и химической технологии, Кафедра общей и неорганической химии, 205 лаб., 2 этаж | специалист Уалханова А. | 87073858811 ualihanova.aidanaa@gmail.com | специалист Уалханова А. |  | Будние дни | 9:00-18:00 | Студенты, ППС, Сотрудники КазНУ.
Фотоэлектроколориметр КФК-3-01 | Россия | 2013 |  | Предназначен для измерения коэффициента пропускания, оптической плотности | Факультет химии и химической технологии, Кафедра общей и неорганической химии, 513 лаб., 5 этаж | вед.специалист Казбанова А. | 87759974225 Aizhan.kazbanova@mail.ru | вед.специалист Казбанова А. |  | Будние дни | 9:00-18:00 | Студенты, ППС, Сотрудники КазНУ.
Фотоэлектроколориметр КФК-3-01 | Россия | 2013 |  | Предназначен для измерения коэффициента пропускания, оптической плотности | Факультет химии и химической технологии, Кафедра общей и неорганической химии, 206 лаб., 2 этаж | специалист Өскенбай А.Қ. | 8 705 484 07 98 oskenbay_aiganym@mail.ru | специалист Өскенбай А.Қ. |  | Будние дни | 9:00-18:00 | Студенты, ППС, Сотрудники КазНУ.
Центрифуга лабораторная 220 ROTINA 380R/ротор1717 | Россия | 2018 |  | Предназначен для разделения неоднородных жидких систем в поле центробежных сил | Факультет химии и химической технологии, Кафедра общей и неорганической химии, 201 лаб, 2 этаж | вед.специалист Таранина Г.В. | 87772420785 | вед.специалист Таранина Г.В. |  | Будние дни | 9:00-18:00 | Студенты, ППС, Сотрудники КазНУ.
Центрифуга лабораторная Mikro 220R/ротор1195-А | Россия | 2018 |  | Предназначен для разделения неоднородных жидких систем в поле центробежных сил | Факультет химии и химической технологии, Кафедра общей и неорганической химии, 205 | специалист Уалханова А. | 87073858811 ualihanova.aidanaa@gmail.com | специалист Уалханова А. |  | Будние дни | 9:00-18:00 | Студенты, ППС, Сотрудники КазНУ.
Шкаф вытяжной 1200*720*2200 инв.№829351 от 17.11.15г | Китай | 2015 |  | Предназначен для работы с вредными летучими веществами | Факультет химии и химической технологии, Кафедра общей и неорганической химии, 024 лаб., 0 этаж | вед.специалист Толебаев Т.Т. | 8 777 826 16 16 Turgynbek.Tolebayev@kaznu.kz | вед.специалист Толебаев Т.Т. |  | Будние дни | 9:00-18:00 | Студенты, ППС, Сотрудники КазНУ.
Шкаф вытяжной для нагревательных приборов 2 стекла,3 розетки 1500*850*750 инв.№829389 дата 20.11.15г | Китай | 2015 |  | Предназначен для работы с вредными летучими веществами | Факультет химии и химической технологии, Кафедра общей и неорганической химии, 201 лаб, 2 этаж | вед.специалист Таранина Г.В. | 87772420785 | вед.специалист Таранина Г.В. |  | Будние дни | 9:00-18:00 | Студенты, ППС, Сотрудники КазНУ.
Шкаф вытяжной для нагревательных приборов 2 стекла,3 розетки 1500*850*750 инв.№829390 дата 20.11.15г | Китай | 2015 |  | Предназначен для работы с вредными летучими веществами | Факультет химии и химической технологии, Кафедра общей и неорганической химии, 205 лаб., 2 этаж | специалист Уалханова А. | 87073858811 ualihanova.aidanaa@gmail.com | специалист Уалханова А. |  | Будние дни | 9:00-18:00 | Студенты, ППС, Сотрудники КазНУ.
Шкаф вытяжной для нагревательных приборов 2 стекла,3 розетки 1500*850*750 инв.№829391 дата 20.11.15г | Китай | 2015 |  | Предназначен для работы с вредными летучими веществами | Факультет химии и химической технологии, Кафедра общей и неорганической химии, 204 лаб, 2 этаж | вед.сециалист Бекбердиева Ж.М. | 87073544398 Bekberdyeva@mail.ru | вед.сециалист Бекбердиева Ж.М. |  | Будние дни | 9:00-18:00 | Студенты, ППС, Сотрудники КазНУ.
ШКАФ СУШИЛЬНЫЙ/103735/01.01.87/12.5.1.1/1 | Россия | 1987 |  | Предназначен для высушивания образцов для дальнейших лабораторных исследований или посуды | Факультет химии и химической технологии, Кафедра общей и неорганической химии, 024 лаб., 0 этаж | вед.специалист Толебаев Т.Т. | 8 777 826 16 16 Turgynbek.Tolebayev@kaznu.kz | вед.специалист Толебаев Т.Т. |  | Будние дни | 9:00-18:00 | Студенты, ППС, Сотрудники КазНУ.
ШКАФ СУШИЛЬНЫЙ/103735/01.01.87/12.5.1.1/2 | Россия | 1987 |  | Предназначен для высушивания образцов для дальнейших лабораторных исследований или посуды | Факультет химии и химической технологии, Кафедра общей и неорганической химии, 017 лаб, 0 этаж | вед.специалист Толебаев Т.Т. | 8 777 826 16 16 Turgynbek.Tolebayev@kaznu.kz | вед.специалист Толебаев Т.Т. |  | Будние дни | 9:00-18:00 | Студенты, ППС, Сотрудники КазНУ.
ШТАТИВ ШЛ-98 универс.лаборат./60215/28.10.02/12.5.4.1/100 | Белоруссия | 2002 |  | Предназначен для крепления химической посуды, обурудования | Факультет химии и химической технологии, Кафедра общей и неорганической химии, 201 лаб, 2 этаж | вед.специалист Таранина Г.В. | 87772420785 | вед.специалист Таранина Г.В. |  | Будние дни | 9:00-18:00 | Студенты, ППС, Сотрудники КазНУ.
ШТАТИВ ШЛ-98 универс.лаборат./60215/28.10.02/12.5.4.1/91 | Белоруссия | 2002 |  | Предназначен для крепления химической посуды, обурудования | Факультет химии и химической технологии, Кафедра общей и неорганической химии, 201 лаб, 2 этаж | вед.специалист Таранина Г.В. | 87772420785 | вед.специалист Таранина Г.В. |  | Будние дни | 9:00-18:00 | Студенты, ППС, Сотрудники КазНУ.
ШТАТИВ ШЛ-98 универс.лаборат./60215/28.10.02/12.5.4.1/92 | Белоруссия | 2002 |  | Предназначен для крепления химической посуды, обурудования | Факультет химии и химической технологии, Кафедра общей и неорганической химии, 202 лаб, 2 этаж | специалист Джунисова У. | 87072213513 Uljalgas_27.07.90@mail.ru | специалист Джунисова У. |  | Будние дни | 9:00-18:00 | Студенты, ППС, Сотрудники КазНУ.
ШТАТИВ ШЛ-98 универс.лаборат./60215/28.10.02/12.5.4.1/93 | Белоруссия | 2002 |  | Предназначен для крепления химической посуды, обурудования | Факультет химии и химической технологии, Кафедра общей и неорганической химии, 202 лаб, 2 этаж | специалист Джунисова У. | 87072213513 Uljalgas_27.07.90@mail.ru | специалист Джунисова У. |  | Будние дни | 9:00-18:00 | Студенты, ППС, Сотрудники КазНУ.
ШТАТИВ ШЛ-98 универс.лаборат./60215/28.10.02/12.5.4.1/94 | Белоруссия | 2002 |  | Предназначен для крепления химической посуды, обурудования | Факультет химии и химической технологии, Кафедра общей и неорганической химии, 204 лаб, 2 этаж | вед.сециалист Бекбердиева Ж.М. | 87073544398 Bekberdyeva@mail.ru | вед.сециалист Бекбердиева Ж.М. |  | Будние дни | 9:00-18:00 | Студенты, ППС, Сотрудники КазНУ.
ШТАТИВ ШЛ-98 универс.лаборат./60215/28.10.02/12.5.4.1/95 | Белоруссия | 2002 |  | Предназначен для крепления химической посуды, обурудования | Факультет химии и химической технологии, Кафедра общей и неорганической химии, 204 лаб, 2 этаж | вед.сециалист Бекбердиева Ж.М. | 87073544398 Bekberdyeva@mail.ru | вед.сециалист Бекбердиева Ж.М. |  | Будние дни | 9:00-18:00 | Студенты, ППС, Сотрудники КазНУ.
ШТАТИВ ШЛ-98 универс.лаборат./60215/28.10.02/12.5.4.1/96 | Белоруссия | 2002 |  | Предназначен для крепления химической посуды, обурудования | Факультет химии и химической технологии, Кафедра общей и неорганической химии, 204 лаб, 2 этаж | вед.сециалист Бекбердиева Ж.М. | 87073544398 Bekberdyeva@mail.ru | вед.сециалист Бекбердиева Ж.М. |  | Будние дни | 9:00-18:00 | Студенты, ППС, Сотрудники КазНУ.
ШТАТИВ ШЛ-98 универс.лаборат./60215/28.10.02/12.5.4.1/97 | Белоруссия | 2002 |  | Предназначен для крепления химической посуды, обурудования | Факультет химии и химической технологии, Кафедра общей и неорганической химии, 205 лаб., 2 этаж | специалист Уалханова А. | 87073858811 ualihanova.aidanaa@gmail.com | специалист Уалханова А. |  | Будние дни | 9:00-18:00 | Студенты, ППС, Сотрудники КазНУ.
ШТАТИВ ШЛ-98 универс.лаборат./60215/28.10.02/12.5.4.1/98 | Белоруссия | 2002 |  | Предназначен для крепления химической посуды, обурудования | Факультет химии и химической технологии, Кафедра общей и неорганической химии, 205 лаб., 2 этаж | специалист Уалханова А. | 87073858811 ualihanova.aidanaa@gmail.com | специалист Уалханова А. |  | Будние дни | 9:00-18:00 | Студенты, ППС, Сотрудники КазНУ.
ШТАТИВ ШЛ-98 универс.лаборат./60215/28.10.02/12.5.4.1/99 | Белоруссия | 2002 |  | Предназначен для крепления химической посуды, обурудования | Факультет химии и химической технологии, Кафедра общей и неорганической химии, 205 лаб., 2 этаж | специалист Уалханова А. | 87073858811 ualihanova.aidanaa@gmail.com | специалист Уалханова А. |  | Будние дни | 9:00-18:00 | Студенты, ППС, Сотрудники КазНУ.
ШТАТИВ ЛАБ./103740/01.01.87/12.5.1.1/9 | Россия | 1987 |  | Предназначен для крепления химической посуды, обурудования | Факультет химии и химической технологии, Кафедра общей и неорганической химии, 201 лаб, 2 этаж | вед.специалист Таранина Г.В. | 87772420785 | вед.специалист Таранина Г.В. |  | Будние дни | 9:00-18:00 | Студенты, ППС, Сотрудники КазНУ.
ШТАТИВ СТОЙКА СО СТРУБЦИНОЙ/54681/02.05.02/12.5.1.1/18 | Белоруссия | 2002 |  | Предназначен для крепления химической посуды, обурудования | Факультет химии и химической технологии, Кафедра общей и неорганической химии, 206 лаб., 2 этаж | специалист Өскенбай А.Қ. | 8 705 484 07 98 oskenbay_aiganym@mail.ru | специалист Өскенбай А.Қ. |  | Будние дни | 9:00-18:00 | Студенты, ППС, Сотрудники КазНУ.
ШТАТИВ СТОЙКА СО СТРУБЦИНОЙ/54681/02.05.02/12.5.1.1/19 | Белоруссия | 2002 |  | Предназначен для крепления химической посуды, обурудования | Факультет химии и химической технологии, Кафедра общей и неорганической химии, 206 лаб., 2 этаж | специалист Өскенбай А.Қ. | 8 705 484 07 98 oskenbay_aiganym@mail.ru | специалист Өскенбай А.Қ. |  | Будние дни | 9:00-18:00 | Студенты, ППС, Сотрудники КазНУ.
ШТАТИВ СТОЙКА СО СТРУБЦИНОЙ/54681/02.05.02/12.5.1.1/20 | Белоруссия | 2002 |  | Предназначен для крепления химической посуды, обурудования | Факультет химии и химической технологии, Кафедра общей и неорганической химии, 206 лаб., 2 этаж | специалист Өскенбай А.Қ. | 8 705 484 07 98 oskenbay_aiganym@mail.ru | специалист Өскенбай А.Қ. |  | Будние дни | 9:00-18:00 | Студенты, ППС, Сотрудники КазНУ.
Электродвигатель (синхронный, многофазный 7,5 кВт) | Россия | 2011 |  | Предназначен для приведения различных механизмов в действие | Факультет химии и химической технологии, Кафедра общей и неорганической химии, 024 лаб., 0 этаж | вед.специалист Толебаев Т.Т. | 8 777 826 16 16 Turgynbek.Tolebayev@kaznu.kz | вед.специалист Толебаев Т.Т. |  | Будние дни | 9:00-18:00 | Студенты, ППС, Сотрудники КазНУ.
Электропечь муфельная SNOL 6.7/1300 | Литва | 2014 |  | Предназначена для термообработки разных материалов (от 50 до 11000С) | Факультет химии и химической технологии, Кафедра общей и неорганической химии, 201 лаб, 2 этаж | вед.специалист Таранина Г.В. | 87772420785 | вед.специалист Таранина Г.В. |  | Будние дни | 9:00-18:00 | Студенты, ППС, Сотрудники КазНУ.
Электропечь муфельная SNOL 6.7/1300 | Литва | 2014 |  | Предназначена для термообработки разных материалов (от 50 до 11000С) | Факультет химии и химической технологии, Кафедра общей и неорганической химии, 202 лаб, 2 этаж | специалист Джунисова У. | 87072213513 Uljalgas_27.07.90@mail.ru | специалист Джунисова У. |  | Будние дни | 9:00-18:00 | Студенты, ППС, Сотрудники КазНУ.
Электропечь муфельная SNOL 7,2/1300 | Литва | 2014 |  | Предназначена для термообработки разных материалов (от 50 до 11000С) | Факультет химии и химической технологии, Кафедра общей и неорганической химии, 017 лаб, 0 этаж | вед.специалист Толебаев Т.Т. | 8 777 826 16 16 Turgynbek.Tolebayev@kaznu.kz | вед.специалист Толебаев Т.Т. |  | Будние дни | 9:00-18:00 | Студенты, ППС, Сотрудники КазНУ.
Электропечь муфельная SNOL 7,2/1300 | Литва | 2014 |  | Предназначена для термообработки разных материалов (от 50 до 11000С) | Факультет химии и химической технологии, Кафедра общей и неорганической химии, 204 лаб, 2 этаж | вед.сециалист Бекбердиева Ж.М. | 87073544398 Bekberdyeva@mail.ru | вед.сециалист Бекбердиева Ж.М. |  | Будние дни | 9:00-18:00 | Студенты, ППС, Сотрудники КазНУ.
Электропечь прецизионная Ростовая уст.для выращив.кристаллов LBO.паспорт,инструкц по экс)инв.№829412 | Россия | 2015 |  | Предназначена для выращивания кристаллов | Факультет химии и химической технологии, Кафедра общей и неорганической химии, 017 лаб, 0 этаж | вед.специалист Толебаев Т.Т. | 8 777 826 16 16 Turgynbek.Tolebayev@kaznu.kz | вед.специалист Толебаев Т.Т. |  | Будние дни | 9:00-18:00 | Студенты, ППС, Сотрудники КазНУ.
Кафедра рекреационной географии и туризма
Бивачное оборудование | Китай | 2010 | нет | Складной комплект: стол+4 стула | Факультет географии и природопользования, кафедра рекреационной географии и туризма, ГУК-6 | [6 empty] | Студенты, ППС, сотрудники КазНУ (в рамках учебного процесса)
Прибор GPS Garmin Oregon или аналогичный Garmin Oregon 550 | Тайвань | 2009 | нет | GPS-навигатор | Факультет географии и природопользования, кафедра рекреационной географии и туризма, ГУК-6 | не предусмотрено |  |  | картографическая база по Казахстану отсутствует | не определено | светлое время суток | Студенты, ППС, сотрудники КазНУ (в рамках учебного процесса)
Прибор GPS Garmin Oregon или аналогичный Garmin Oregon 550
СИСТЕМА СТРАХ./53786/02.04.01/12.5.4.1/1 | Россия | 2012 | нет | Комплект обвязки и беседки для скалолазания и горного туризма | Факультет географии и природопользования, кафедра рекреационной географии и туризма, ГУК-6 | не предусмотрено | [5 empty] | Студенты, ППС, сотрудники КазНУ (в рамках учебного процесса)
СИСТЕМА СТРАХ./53786/02.04.01/12.5.4.1/10
Электромегафон ручной с выносным микрофоном с регулятором громкости | Китай | 2015 |  | электромегафон |  |  |  |  | для проведения выездных экскурсий |  |  | Студенты, ППС, сотрудники КазНУ (в рамках учебного процесса)
Электростанция портативная | Китай | 2015 |  | электрогенератор бен-зиновый для базового лагеря , 1,2 КВт |  |  |  |  | без кабеля и осветительных элементов |  |  | матответственный, руководители полевых практик
Кафедра теоретической и ядерной физики
Альфа-спектрометр (для анализа альфа-спектров)/78883/24.12.08/12.3.2.1 | Россия | 2008 | До 31.03.2021 | Для измерения спектрального распределения энергии альфа-частиц | Факультет физико-технический, КТиЯФ, 3 этаж, 329 лаборатория | Дячков В.В. | slava_kpss@mail.ru | Тоғайбаева Н.Б. |  | Будние дни | 9:00-18:00 | Студенты, ППС, Сотрудники КазНУ.
Альфа-спектрометр (для анализа альфа-спектров)/78884/24.12.08/12.3.2.1 | Россия | 2008 | До 31.03.2021 | Для измерения спектрального распределения энергии альфа-частиц | Факультет физико-технический, КТиЯФ, 3 этаж, 329 лаборатория | Дячков В.В. | slava_kpss@mail.ru | Тоғайбаева Н.Б. |  | Будние дни | 9:00-18:00 | Студенты, ППС, Сотрудники КазНУ.
Анализатор остаточных газов с закрытым источником в компл-те с ремонтн. набором | Россия | 1989 | До 31.03.2021 | RGA c интегрированными датчиками Пирани (на низкий вакуум) и ионизационным (на высокий вакуум) 100, 200 и 300 а.е.м. | Факультет физико-технический, КТиЯФ, 1 этаж, 208 лаборатория | Аскербеков С.К. | 87751317913 | Тоғайбаева Н.Б. |  | Будние дни | 9:00-18:00 | ППС, Сотрудники КазНУ.
Бета спектрометр (для анализа бета-спектров)/77746/24.12.08/12.3.2.1 | Россия | 2008 | До 31.03.2021 | Предназначен для определения бета-активности изотопа Cs-137 | Факультет физико-технический, КТиЯФ, 3 этаж, 329 лаборатория | Дячков В.В. | slava_kpss@mail.ru | Тоғайбаева Н.Б. |  | Будние дни | 9:00-18:00 | Студенты, ППС, Сотрудники КазНУ.
Бета спектрометр (для анализа бета-спектров)/77747/24.12.08/12.3.2.1 | Россия | 2008 | До 31.03.2021 | Предназначен для определения бета-активности изотопа Cs-137 | Факультет физико-технический, КТиЯФ, 3 этаж, 329 лаборатория | Дячков В.В. | slava_kpss@mail.ru | Тоғайбаева Н.Б. |  | Будние дни | 9:00-18:00 | Студенты, ППС, Сотрудники КазНУ.
ВАК.НАСОС НМД-016-04/6409/01.01.83/12.3.1.1/1 | Россия | 1883 | До 31.03.2021 | Магниторазрядный, высоковакуумный | Факультет физико-технический, КТиЯФ, 1 этаж, 108 лаборатория | Аскербеков С.К. | 87751317913 | Тоғайбаева Н.Б. |  | Будние дни | 9:00-18:00 | ППС, Сотрудники КазНУ.
ВАК.НАСОС НМД-016-04/6409/01.01.83/12.3.1.1/2 | Россия | 1883 | До 31.03.2021 | Магниторазрядный, высоковакуумный | Факультет физико-технический, КТиЯФ, 1 этаж, 108 лаборатория | Аскербеков С.К. | 87751317913 | Тоғайбаева Н.Б. |  | Будние дни | 9:00-18:00 | ППС, Сотрудники КазНУ.
ВАК.НАСОС НОРД/12378/01.01.87/12.3.1.1 | Россия | 1887 | До 31.03.2021 | Магниторазрядный, высоковакуумный | Факультет физико-технический, КТиЯФ, 1 этаж, 108 лаборатория | Аскербеков С.К. | 87751317913 | Тоғайбаева Н.Б. |  | Будние дни | 9:00-18:00 | ППС, Сотрудники КазНУ.
ВАК.НАСОС НОРД/16800/01.01.87/12.3.1.1 | Россия | 1887 | До 31.03.2021 | Магниторазрядный, высоковакуумный | Факультет физико-технический, КТиЯФ, 1 этаж, 108 лаборатория | Аскербеков С.К. | 87751317913 | Тоғайбаева Н.Б. |  | Будние дни | 9:00-18:00 | ППС, Сотрудники КазНУ.
Вакуумметр Мерадат-ВИТ 12Т1 | Россия | 1887 | До 31.03.2021 | Предназначен для измерения и индикации давления сухого воздуха и азота в вакуумных системах лабораторного и промышленного назначения. | Факультет физико-технический, КТиЯФ, 3 этаж, 329 лаборатория | Дячков В.В. | slava_kpss@mail.ru | Тоғайбаева Н.Б. |  | Будние дни | 9:00-18:00 | Студенты, ППС, Сотрудники КазНУ.
Вакуумметр Мерадат-ВИТ 19ИТ1 | Россия | 1887 | До 31.03.2021 | Предназначен для измерения и индикации давления сухого воздуха и азота в вакуумных системах лабораторного и промышленного назначения. | Факультет физико-технический, КТиЯФ, 3 этаж, 329 лаборатория | Дячков В.В. | slava_kpss@mail.ru | Тоғайбаева Н.Б. |  | Будние дни | 9:00-18:00 | Студенты, ППС, Сотрудники КазНУ.
Вольтметр универсальный В7-16А/22140/02.09.01/12.3.2.1 | Россия | 2001 | До 31.03.2021 | для измерения напряжений постоянного и переменного токов и активного сопротивления при регулировочных работах в различных областях электроники | Факультет физико-технический, КТиЯФ, 4 этаж, 419 лаборатория | Әбділлә. М. Ә. | Magzhan2996@mail.ru | Тоғайбаева Н.Б. |  | Будние дни | 9:00-18:00 | Студенты, ППС, Сотрудники КазНУ.
Высоковакуумная станция ( турбомолекулярный и диафрагменный насосы) в составе с рем.набором | Россия | 1987 | До 31.03.2021 | Ориентированы на большой спектр применения, который включает в себя аналитику, научные исследования и процессы | Факультет физико-технический, КТиЯФ, 1 этаж, 108 лаборатория | Аскербеков С.К. | 87751317913 | Тоғайбаева Н.Б. |  | Будние дни | 9:00-18:00 | ППС, Сотрудники КазНУ.
Гамма спектрометр (для анализа гамма-спектров)/77748/24.12.08/12.3.2.1 | Россия | 2008 | До 31.03.2021 | Для измерения спектрального распределения энергии гамма-частиц | Факультет физико-технический, КТиЯФ, 3 этаж, 329 лаборатория | Дячков В.В. | slava_kpss@mail.ru | Тоғайбаева Н.Б. |  | Будние дни | 9:00-18:00 | Студенты, ППС, Сотрудники КазНУ.
Гамма спектрометр (для анализа гамма-спектров)/77749/24.12.08/12.3.2.1 | Россия | 2008 | До 31.03.2021 | Для измерения спектрального распределения энергии гамма-частиц | Факультет физико-технический, КТиЯФ, 2 этаж, 221 лаборатория | Тоғайбаева Н.Б. | nurgultogaybaeva@mail.ru | Тоғайбаева Н.Б. |  | Будние дни | 9:00-18:00 | Студенты, ППС, Сотрудники КазНУ.
Дозиметр-радиометр альфа,бета,гамма рентгеновского и нейтронного излучения МКС-РМ-1402М | Россия | 2013 | До 31.03.2021 | предназначены для измерения энергии испускаемых радионуклидами фотонов гамма-излучения | Факультет физико-технический, КТиЯФ, 2 этаж, 223 лаборатория | Утей Ш. Б. | 87003131003 | Тоғайбаева Н.Б. |  | Будние дни | 9:00-18:00 | Студенты, ППС, Сотрудники КазНУ.
ИСКАТЕЛЬ ТИ-1-17/17519/01.02.92/12.3.2.1 | Россия | 1992 | До 31.03.2021 | Предназначен для испытания на герметичность изделий любого объема, допускающих откачку внутренней полости или заполнение её гелием. | Факультет физико-технический, КТиЯФ, 1 этаж, 108 лаборатория | Аскербеков С.К. | 87751317913 | Тоғайбаева Н.Б. |  | Будние дни | 9:00-18:00 | ППС, Сотрудники КазНУ.
Лабор. стенд "Механика, механика жидкости и газа": Математический маятник | Россия | 1989 | До 31.03.2021 | Лабораторный стенд конструктивно представляет собой металлическое основание с вертикальной стойкой, на верхнем конце которой установлен кронштейн | Факультет физико-технический, КТиЯФ, 4 этаж, 419 лаборатория | Әбділлә. М. Ә. | Magzhan2996@mail.ru | Тоғайбаева Н.Б. |  | Будние дни | 9:00-18:00 | Студенты, ППС, Сотрудники КазНУ.
Лабор. стенд "Механика, механика жидкости и газа": Математический маятник | Россия | 1989 | До 31.03.2021 | Лабораторный стенд конструктивно представляет собой металлическое основание с вертикальной стойкой, на верхнем конце которой установлен кронштейн | Факультет физико-технический, КТиЯФ, 2 этаж, 214 лаборатория | Оман З. А. | 87768262363 | Тоғайбаева Н.Б. |  | Будние дни | 9:00-18:00 | Студенты, ППС, Сотрудники КазНУ.
Лабор. стенд "Механика, механика жидкости и газа": Маятник Обербека | Россия | 1989 | До 31.03.2021 | Позволяет исследовать вращательное движение твердого тела, определять момент инерции маятника | Факультет физико-технический, КТиЯФ, 4 этаж, 419 лаборатория | Әбділлә. М. Ә. | Magzhan2996@mail.ru | Тоғайбаева Н.Б. |  | Будние дни | 9:00-18:00 | Студенты, ППС, Сотрудники КазНУ.
Лабор. стенд "Механика, механика жидкости и газа": Маятник Обербека | Россия | 1989 | До 31.03.2021 | Позволяет исследовать вращательное движение твердого тела, определять момент инерции маятника | Факультет физико-технический, КТиЯФ, 2 этаж, 214 лаборатория | Оман З. А. | 87768262363 | Тоғайбаева Н.Б. |  | Будние дни | 9:00-18:00 | Студенты, ППС, Сотрудники КазНУ.
Лабор. стенд "Механика, механика жидкости и газа": Момент инерции различных тел/теорема Штейнера | Россия | 1989 | До 31.03.2021 | Предназначен для измерение моментов инерции различных тел. Проверка теоремы Штейнера. | Факультет физико-технический, КТиЯФ, 4 этаж, 419 лаборатория | Әбділлә. М. Ә. | Magzhan2996@mail.ru | Тоғайбаева Н.Б. |  | Будние дни | 9:00-18:00 | Студенты, ППС, Сотрудники КазНУ.
Лабор. стенд "Механика, механика жидкости и газа": Момент инерции различных тел/теорема Штейнера | Россия | 1989 | До 31.03.2021 | Предназначен для измерение моментов инерции различных тел. Проверка теоремы Штейнера. | Факультет физико-технический, КТиЯФ, 2 этаж, 214 лаборатория | Оман З. А. | 87768262363 | Тоғайбаева Н.Б. |  | Будние дни | 9:00-18:00 | Студенты, ППС, Сотрудники КазНУ.
Лабор.стенд "Электричество в магнетизме-4":Измерение индук.соленоидов при помощи универ. уст. Кобра3 | Россия | 1989 | До 31.03.2021 | Лабораторная установка для измерения магнитного поля. | Факультет физико-технический, КТиЯФ, 4 этаж, 419 лаборатория | Әбділлә. М. Ә. | Magzhan2996@mail.ru | Тоғайбаева Н.Б. |  | Будние дни | 9:00-18:00 | Студенты, ППС, Сотрудники КазНУ.
Лабораторный стенд "Ядерная физика и радиоактивный распад - 1" | Россия | 2011 | До 31.03.2021 | Установка формирует одно рабочее место и обеспечивает проведение эксперимента по теме «Радиоактивный распад». | Факультет физико-технический, КТиЯФ, 2 этаж, 221 лаборатория | Тоғайбаева Н.Б. | nurgultogaybaeva@mail.ru | Тоғайбаева Н.Б. |  | Будние дни | 9:00-18:00 | Студенты, ППС, Сотрудники КазНУ.
Лабораторный стенд "Ядерная физика и радиоактивный распад - 1" | Россия | 2011 | До 31.03.2021 | Установка формирует одно рабочее место и обеспечивает проведение эксперимента по теме «Радиоактивный распад». | Факультет физико-технический, КТиЯФ, 2 этаж, 221 лаборатория | Тоғайбаева Н.Б. | nurgultogaybaeva@mail.ru | Тоғайбаева Н.Б. |  | Будние дни | 9:00-18:00 | Студенты, ППС, Сотрудники КазНУ.
Лабораторный стенд "Ядерная физика и радиоактивный распад - 2" | Россия | 2011 | До 31.03.2021 | Установка формирует одно рабочее место и обеспечивает проведение эксперимента по теме «Радиоактивный распад». | Факультет физико-технический, КТиЯФ, 2 этаж, 221 лаборатория | Тоғайбаева Н.Б. | nurgultogaybaeva@mail.ru | Тоғайбаева Н.Б. |  | Будние дни | 9:00-18:00 | Студенты, ППС, Сотрудники КазНУ.
НАСОС ВАКУУМ ИВПР-16/13734/01.11.89/12.3.1.1 | Россия | 1989 | До 31.03.2021 | Магниторазрядный, высоковакуумный | Факультет физико-технический, КТиЯФ, 1 этаж, 108 лаборатория | Аскербеков С.К. | 87751317913 | Тоғайбаева Н.Б. |  | Будние дни | 9:00-18:00 | ППС, Сотрудники КазНУ.
Насос вакуумный диффузионный паромаслянный, Марка-НВДМ-100 | Россия | 1989 | До 31.03.2021 | Магниторазрядный, высоковакуумный | Факультет физико-технический, КТиЯФ, 3 этаж, 329 лаборатория | Дячков В.В. | slava_kpss@mail.ru | Тоғайбаева Н.Б. |  | Будние дни | 9:00-18:00 | Студенты, ППС, Сотрудники КазНУ.
Насос вакуумный диффузионный паромаслянный, Марка-НВДМ-100 | Россия | 1989 | До 31.03.2021 | Магниторазрядный, высоковакуумный | Факультет физико-технический, КТиЯФ, 3 этаж, 329 лаборатория | Дячков В.В. | slava_kpss@mail.ru | Тоғайбаева Н.Б. |  | Будние дни | 9:00-18:00 | Студенты, ППС, Сотрудники КазНУ.
Осциллограф 200МГц | Россия | 2011 | До 31.03.2021 | Частота дискретизации в реальном времени 2 Гвыб/с позволяют с высокой детализацией отображать осциллограммы высокочастотных сигналов. | Факультет физико-технический, КТиЯФ, 2 этаж, 223 лаборатория | Утей Ш. Б. | 87003131003 | Данкенова Ф.Ғ. |  | Будние дни | 9:00-18:00 | Студенты, ППС, Сотрудники КазНУ.
Поисковый радиометр-дозиметр "РКС-01Г-СОЛО" (модификация 2)/78891/24.12.08/12.3.2.1 | Россия | 2008 | До 31.03.2021 | Предназначен для обнаружения источников гамма-излучения, для радиационного контроля окружающей среды. | Факультет физико-технический, КТиЯФ, 3 этаж, 329 лаборатория | Дячков В.В. | slava_kpss@mail.ru | Тоғайбаева Н.Б. |  | Будние дни | 9:00-18:00 | Студенты, ППС, Сотрудники КазНУ.
Поисковый радиометр-дозиметр "РКС-01Г-СОЛО" (модификация 2)/78892/24.12.08/12.3.2.1 | Россия | 2008 | До 31.03.2021 | Предназначен для обнаружения источников гамма-излучения, для радиационного контроля окружающей среды. | Факультет физико-технический, КТиЯФ, 3 этаж, 329 лаборатория | Дячков В.В. | slava_kpss@mail.ru | Тоғайбаева Н.Б. |  | Будние дни | 9:00-18:00 | Студенты, ППС, Сотрудники КазНУ.
Поисковый радиометр-дозиметр "РКС-01Г-СОЛО" (модификация 2)/78893/24.12.08/12.3.2.1 | Россия | 2008 | До 31.03.2021 | Предназначен для обнаружения источников гамма-излучения, для радиационного контроля окружающей среды. | Факультет физико-технический, КТиЯФ, 3 этаж, 329 лаборатория | Дячков В.В. | slava_kpss@mail.ru | Тоғайбаева Н.Б. |  | Будние дни | 9:00-18:00 | Студенты, ППС, Сотрудники КазНУ.
Поисковый радиометр-дозиметр "РКС-01Г-СОЛО" (сцинтилляционный)/78889/24.12.08/12.3.2.1 | Россия | 2008 | До 31.03.2021 | Предназначен для обнаружения источников гамма-излучения, для радиационного контроля окружающей среды. | Факультет физико-технический, КТиЯФ, 3 этаж, 329 лаборатория | Дячков В.В. | slava_kpss@mail.ru | Тоғайбаева Н.Б. |  | Будние дни | 9:00-18:00 | Студенты, ППС, Сотрудники КазНУ.
Поисковый радиометр-дозиметр "РКС-01Г-СОЛО" (сцинтилляционный)/78890/24.12.08/12.3.2.1 | Россия | 2008 | До 31.03.2021 | Предназначен для обнаружения источников гамма-излучения, для радиационного контроля окружающей среды. | Факультет физико-технический, КТиЯФ, 3 этаж, 329 лаборатория | Дячков В.В. | slava_kpss@mail.ru | Тоғайбаева Н.Б. |  | Будние дни | 9:00-18:00 | Студенты, ППС, Сотрудники КазНУ.
ПРИБ.МАС-ОМ МХ-73-04/6451/01.01.85/12.3.2.1 | Россия | 1885 | До 31.03.2021 | Неисправый. | Факультет физико-технический, КТиЯФ, 1 этаж, 108 лаборатория | Аскербеков С.К. | 87751317913 | Тоғайбаева Н.Б. |  | Будние дни | 9:00-18:00 | ППС, Сотрудники КазНУ.
Прибор для измерения материнского радионуклида "Рамон-Радон-01"/78882/24.12.08/12.3.2.1 | Россия | 2008 | До 31.03.2021 | Для измерения объемной активности радона - Rn222 в различных средах – в. Воздухе, в воде, в почве, потока радона с различных поверхностей. | Факультет физико-технический, КТиЯФ, 3 этаж, 329 лаборатория | Дячков В.В. | slava_kpss@mail.ru | Тоғайбаева Н.Б. |  | Будние дни | 9:00-18:00 | Студенты, ППС, Сотрудники КазНУ.
Пробоотборник "ЭПРАМ-01"/78880/24.12.08/12.3.2.1 | Россия | 2008 | До 31.03.2021 | Для отбора проб воздуха, в системах вентиляции воздушной среды с повышенной загрязненностью газоаэрозольными смесями вредных веществ. | Факультет физико-технический, КТиЯФ, 3 этаж, 329 лаборатория | Дячков В.В. | slava_kpss@mail.ru | Тоғайбаева Н.Б. |  | Будние дни | 9:00-18:00 | Студенты, ППС, Сотрудники КазНУ.
Радиометр радона "РАМОН-02"/78894/24.12.08/12.3.2.1 | Россия | 2008 | До 31.03.2021 | Предназначен для экспрессного определения эквивалентной равновесной объемной активности (ЭРОА) радона Rn222. | Факультет физико-технический, КТиЯФ, 3 этаж, 329 лаборатория | Дячков В.В. | slava_kpss@mail.ru | Тоғайбаева Н.Б. |  | Будние дни | 9:00-18:00 | Студенты, ППС, Сотрудники КазНУ.
Радиометр радона "РАМОН-02"/78895/24.12.08/12.3.2.1 | Россия | 2008 | До 31.03.2021 | Предназначен для экспрессного определения эквивалентной равновесной объемной активности (ЭРОА) радона Rn222. | Факультет физико-технический, КТиЯФ, 3 этаж, 329 лаборатория | Дячков В.В. | slava_kpss@mail.ru | Тоғайбаева Н.Б. |  | Будние дни | 9:00-18:00 | Студенты, ППС, Сотрудники КазНУ.
Радиометр радона "РАМОН-02"/78896/24.12.08/12.3.2.1 | Россия | 2008 | До 31.03.2021 | Предназначен для экспрессного определения эквивалентной равновесной объемной активности (ЭРОА) радона Rn222. | Факультет физико-технический, КТиЯФ, 3 этаж, 329 лаборатория | Дячков В.В. | slava_kpss@mail.ru | Тоғайбаева Н.Б. |  | Будние дни | 9:00-18:00 | Студенты, ППС, Сотрудники КазНУ.
Радиометр радона "РАМОН-02"/78897/24.12.08/12.3.2.1 | Россия | 2008 | До 31.03.2021 | Предназначен для экспрессного определения эквивалентной равновесной объемной активности (ЭРОА) радона Rn222. | Факультет физико-технический, КТиЯФ, 3 этаж, 329 лаборатория | Дячков В.В. | slava_kpss@mail.ru | Тоғайбаева Н.Б. |  | Будние дни | 9:00-18:00 | Студенты, ППС, Сотрудники КазНУ.
РАДИОМЕТР УМФ-2000 с образц.источ./21795/01.12.00/12.3.2.1 | Россия | 2000 | До 31.03.2021 | Для измерения суммарной альфа-­ и бета-активности природных вод. | Факультет физико-технический, КТиЯФ, 3 этаж, 329 лаборатория | Дячков В.В. | slava_kpss@mail.ru | Тоғайбаева Н.Б. |  | Будние дни | 9:00-18:00 | Студенты, ППС, Сотрудники КазНУ.
СВЕРЛИЛЬН.СТАНОК/10443/01.01.74/12.3.2.1 | Россия | 1974 | До 31.03.2021 | Состоит из электродвигателя, зажимного патрона для фиксации насадок установленного на шпинделе, и механизма регулировки. | Факультет физико-технический, КТиЯФ, подвал, П28 лаборатория | Садуев Н.О. | lvcl@mail.ru | Тоғайбаева Н.Б. |  | Будние дни | 9:00-18:00 | ППС, Сотрудники КазНУ.
СТАНОК 2М 112А/10547/01.01.86/12.3.1.1 | Россия | 1986 | До 31.03.2021 | Компактные размеры (795х390х950 мм) и незначительный вес (120 кг) | Факультет физико-технический, КТиЯФ, подвал, П28 лаборатория | Садуев Н.О. | lvcl@mail.ru | Тоғайбаева Н.Б. |  | Будние дни | 9:00-18:00 | ППС, Сотрудники КазНУ.
СТАНОК ФРЕЙЗ.ИГФИ/10508/01.01.82/12.3.1.1 | Россия | 1982 | До 31.03.2021 | Предназначен для фрезерной обработки деревянных заготовок: поперечного строгания, вырезки криволинейных поверхностей, выборки фальцев, пазов. | Факультет физико-технический, КТиЯФ, подвал, П28 лаборатория | Садуев Н.О. | lvcl@mail.ru | Тоғайбаева Н.Б. |  | Будние дни | 9:00-18:00 | ППС, Сотрудники КазНУ.
Сцинтилляционные детокторы толщина 2 см | Россия | 2007 | До 31.03.2021 | Для регистрации мюонной компоненты космического излучения. | Факультет физико-технический, КТиЯФ, 5 этаж, 510 лаборатория | Садуев Н.О. | lvcl@mail.ru | Тоғайбаева Н.Б. |  | Будние дни | 9:00-18:00 | Студенты, ППС, Сотрудники КазНУ.
Сцинтилляционные детокторы толщина 2 см | Россия | 2007 | До 31.03.2021 | Для регистрации мюонной компоненты космического излучения. | Факультет физико-технический, КТиЯФ, 5 этаж, 510 лаборатория | Садуев Н.О. | lvcl@mail.ru | Тоғайбаева Н.Б. |  | Будние дни | 9:00-18:00 | Студенты, ППС, Сотрудники КазНУ.
Сцинтилляционные детокторы толщина 2 см | Россия | 2007 | До 31.03.2021 | Для регистрации мюонной компоненты космического излучения. | Факультет физико-технический, КТиЯФ, 5 этаж, 510 лаборатория | Садуев Н.О. | lvcl@mail.ru | Тоғайбаева Н.Б. |  | Будние дни | 9:00-18:00 | Студенты, ППС, Сотрудники КазНУ.
Сцинтилляционные детокторы толщина 2 см | Россия | 2007 | До 31.03.2021 | Для регистрации мюонной компоненты космического излучения. | Факультет физико-технический, КТиЯФ, 5 этаж, 510 лаборатория | Садуев Н.О. | lvcl@mail.ru | Тоғайбаева Н.Б. |  | Будние дни | 9:00-18:00 | Студенты, ППС, Сотрудники КазНУ.
Сцинтилляционные детокторы толщина 2 см | Россия | 2007 | До 31.03.2021 | Для регистрации мюонной компоненты космического излучения. | Факультет физико-технический, КТиЯФ, 5 этаж, 510 лаборатория | Садуев Н.О. | lvcl@mail.ru | Тоғайбаева Н.Б. |  | Будние дни | 9:00-18:00 | Студенты, ППС, Сотрудники КазНУ.
Сцинтилляционные детокторы толщина 2 см | Россия | 2007 | До 31.03.2021 | Для регистрации мюонной компоненты космического излучения. | Факультет физико-технический, КТиЯФ, 5 этаж, 510 лаборатория | Садуев Н.О. | lvcl@mail.ru | Тоғайбаева Н.Б. |  | Будние дни | 9:00-18:00 | Студенты, ППС, Сотрудники КазНУ.
Сцинтилляционные детокторы толщина 2 см | Россия | 2007 | До 31.03.2021 | Для регистрации мюонной компоненты космического излучения. | Факультет физико-технический, КТиЯФ, 5 этаж, 510 лаборатория | Садуев Н.О. | lvcl@mail.ru | Тоғайбаева Н.Б. |  | Будние дни | 9:00-18:00 | Студенты, ППС, Сотрудники КазНУ.
Сцинтилляционные детокторы толщина 2 см | Россия | 2007 | До 31.03.2021 | Для регистрации мюонной компоненты космического излучения. | Факультет физико-технический, КТиЯФ, 5 этаж, 510 лаборатория | Садуев Н.О. | lvcl@mail.ru | Тоғайбаева Н.Б. |  | Будние дни | 9:00-18:00 | Студенты, ППС, Сотрудники КазНУ.
Сцинтилляционные детокторы толщина 2 см | Россия | 2007 | До 31.03.2021 | Для регистрации мюонной компоненты космического излучения. | Факультет физико-технический, КТиЯФ, 5 этаж, 510 лаборатория | Садуев Н.О. | lvcl@mail.ru | Тоғайбаева Н.Б. |  | Будние дни | 9:00-18:00 | Студенты, ППС, Сотрудники КазНУ.
Сцинтилляционные детокторы толщина 2 см | Россия | 2007 | До 31.03.2021 | Для регистрации мюонной компоненты космического излучения. | Факультет физико-технический, КТиЯФ, 5 этаж, 510 лаборатория | Садуев Н.О. | lvcl@mail.ru | Тоғайбаева Н.Б. |  | Будние дни | 9:00-18:00 | Студенты, ППС, Сотрудники КазНУ.
Тринокулярный микроскоп БИОМЕД6 | Россия | 2008 | До 31.03.2021 | Отличается от бюджетных биологических микроскопов широким выбором аксессуаров. Более мощный осветитель по Келлеру. | Факультет физико-технический, КТиЯФ, 3 этаж, 329 лаборатория | Дячков В.В. | slava_kpss@mail.ru | Тоғайбаева Н.Б. |  | Будние дни | 9:00-18:00 | Студенты, ППС, Сотрудники КазНУ.
Универсальный радиометр-дозиметр "РКС-01-СОЛО" (альфа-частиц)/78885/24.12.08/12.3.2.1 | Россия | 2008 | До 31.03.2021 | Диапазон измерения плотности потока альфа-частиц: от 0,1 до 5 x 105 част/мин см2 | Факультет физико-технический, КТиЯФ, 3 этаж, 329 лаборатория | Дячков В.В. | slava_kpss@mail.ru | Тоғайбаева Н.Б. |  | Будние дни | 9:00-18:00 | Студенты, ППС, Сотрудники КазНУ.
Универсальный радиометр-дозиметр "РКС-01-СОЛО" (альфа-частиц)/78886/24.12.08/12.3.2.1 | Россия | 2008 | До 31.03.2021 | Диапазон измерения плотности потока альфа-частиц: от 0,1 до 5 x 105 част/мин см2 | Факультет физико-технический, КТиЯФ, 3 этаж, 329 лаборатория | Дячков В.В. | slava_kpss@mail.ru | Тоғайбаева Н.Б. |  | Будние дни | 9:00-18:00 | Студенты, ППС, Сотрудники КазНУ.
Универсальный радиометр-дозиметр "РКС-01-СОЛО" (бета -частиц)/78887/24.12.08/12.3.2.1 | Россия | 2008 | До 31.03.2021 | Диапазон измерения плотности потока бета-частиц: от 1 до 5 x 105 част/мин см2 | Факультет физико-технический, КТиЯФ, 3 этаж, 329 лаборатория | Дячков В.В. | slava_kpss@mail.ru | Тоғайбаева Н.Б. |  | Будние дни | 9:00-18:00 | Студенты, ППС, Сотрудники КазНУ.
Универсальный радиометр-дозиметр "РКС-01-СОЛО" (бета -частиц)/78888/24.12.08/12.3.2.1 | Россия | 2008 | До 31.03.2021 | Диапазон измерения плотности потока бета-частиц: от 1 до 5 x 105 част/мин см2 | Факультет физико-технический, КТиЯФ, 3 этаж, 329 лаборатория | Дячков В.В. | slava_kpss@mail.ru | Тоғайбаева Н.Б. |  | Будние дни | 9:00-18:00 | Студенты, ППС, Сотрудники КазНУ.
УСТАНОВКА ОДВ-4М/17095/01.06.91/12.3.2.1 | Россия | 1991 | До 31.03.2021 | Неисправый. | Факультет физико-технический, КТиЯФ, 1 этаж, 108 лаборатория | Аскербеков С.К. | 87751317913 | Тоғайбаева Н.Б. |  | Будние дни | 9:00-18:00 | ППС, Сотрудники КазНУ.
Фотоумножитель | Россия | 1983 | До 31.03.2021 | Состоит из входной камеры, умножительной динодной системы, анода и дополнительных электродов. | Факультет физико-технический, КТиЯФ, 2 этаж, 223 лаборатория | Утей Ш. Б. | 87003131003 | Тоғайбаева Н.Б. |  | Будние дни | 9:00-18:00 | Студенты, ППС, Сотрудники КазНУ.
Кафедра теплофизики и технической физики
Автотранформаторы (ЛАТР), однофазный/78359/19.12.08/12.3.2.1 | Россия | 2008 |  | Специальный однофазный регулируемый автотрансформатор (ЛАТР) модели TDGC2 предназначен для плавного регулирования однофазного напряжения в пределах от 0 В до 250 В при питании от сети 220 В, частотой 50 Гц, при использовании в качестве лабораторного автотрансформатора для наладки и тестирования различного электрооборудования. | Физико-технический факультет, Кафедра теплофизики и технической физики, 2 этаж, 233 ауд | Отв за оборудование Толеуов Г.К. | 87013189856 | Отв за ТБиОТ ст.преп Сейдулла Ж.К. |  | Будние дни | 9:00-18:00 | Студенты,магистранты, докторанты, ППС, Сотрудники КазНУ.
Автотранформаторы (ЛАТР), однофазный/78360/19.12.08/12.3.2.1 | Россия | 2008 |  | Специальный однофазный регулируемый автотрансформатор (ЛАТР) модели TDGC2 предназначен для плавного регулирования однофазного напряжения в пределах от 0 В до 250 В при питании от сети 220 В, частотой 50 Гц, при использовании в качестве лабораторного автотрансформатора для наладки и тестирования различного электрооборудования. | Физико-технический факультет, Кафедра теплофизики и технической физики, 2 этаж, 233 ауд | Отв за оборудование Толеуов Г.К. | 87013189856 | Отв за ТБиОТ ст.преп Сейдулла Ж.К. |  | Будние дни | 9:00-18:00 | Студенты,магистранты, докторанты, ППС, Сотрудники КазНУ.
Автотранформаторы (ЛАТР), однофазный/78361/19.12.08/12.3.2.1 | Россия | 2008 |  | Специальный однофазный регулируемый автотрансформатор (ЛАТР) модели TDGC2 предназначен для плавного регулирования однофазного напряжения в пределах от 0 В до 250 В при питании от сети 220 В, частотой 50 Гц, при использовании в качестве лабораторного автотрансформатора для наладки и тестирования различного электрооборудования. | Физико-технический факультет, Кафедра теплофизики и технической физики, 2 этаж, 233 ауд | Отв за оборудование Толеуов Г.К. | 87013189856 | Отв за ТБиОТ ст.преп Сейдулла Ж.К. |  | Будние дни | 9:00-18:00 | Студенты,магистранты, докторанты, ППС, Сотрудники КазНУ.
Автотранформаторы (ЛАТР), однофазный/78362/19.12.08/12.3.2.1 | Россия | 2008 |  | Специальный однофазный регулируемый автотрансформатор (ЛАТР) модели TDGC2 предназначен для плавного регулирования однофазного напряжения в пределах от 0 В до 250 В при питании от сети 220 В, частотой 50 Гц, при использовании в качестве лабораторного автотрансформатора для наладки и тестирования различного электрооборудования. | Физико-технический факультет, Кафедра теплофизики и технической физики, 2 этаж, 233 ауд | Отв за оборудование Толеуов Г.К. | 87013189856 | Отв за ТБиОТ ст.преп Сейдулла Ж.К. |  | Будние дни | 9:00-18:00 | Студенты,магистранты, докторанты, ППС, Сотрудники КазНУ.
Амперметр Э538 2.505А/81593/22.12.08/12.3.2.1 | Россия | 2008 |  | Амперметр Э538 предназначен для измерения силы переменного и постоянного электрического тока. Класс точности 0,5. Диапазоны измерения 0 - 2,5 / 5 А; Масса 1,3 кг. | Физико-технический факультет, Кафедра теплофизики и технической физики, 3 этаж, 337 ауд | Отв за оборудование Нурмуханова А.З. | 87477909441 | Отв за ТБиОТ ст.преп Сейдулла Ж.К. |  | Будние дни | 9:00-18:00 | Студенты,магистранты, докторанты, ППС, Сотрудники КазНУ.
Амперметр Э538 2.505А/81594/22.12.08/12.3.2.1 | Россия | 2008 |  | Амперметр Э538 предназначен для измерения силы переменного и постоянного электрического тока. Класс точности 0,5. Диапазоны измерения 0 - 2,5 / 5 А; Масса 1,3 кг. | Физико-технический факультет, Кафедра теплофизики и технической физики, 3 этаж, 337 ауд | Отв за оборудование Нурмуханова А.З. | 87477909441 | Отв за ТБиОТ ст.преп Сейдулла Ж.К. |  | Будние дни | 9:00-18:00 | Студенты,магистранты, докторанты, ППС, Сотрудники КазНУ.
Анемометр АП 1М1, цифровой, крыльчатый, переносной/78363/19.12.08/12.3.2.1 | Россия | 2007 |  | Анемометр цифровой переносной АП-1М1 может использоваться для измерения скорости воздушного потока. Анемометр изготавливается в исполнении УХЛ, категория 4 по ГОСТ 15150-69 (ТУ 25-7664,0003-87). | Физико-технический факультет, Кафедра теплофизики и технической физики, 1 этаж, 124 ауд | Отв за оборудование ст.преп. Коршиков Е.С. | 87758075414 | Отв за ТБиОТ ст.преп Сейдулла Ж.К. |  | Будние дни | 9:00-18:00 | Студенты,магистранты, докторанты, ППС, Сотрудники КазНУ.
Анемометр АП 1М1, цифровой, крыльчатый, переносной/78364/19.12.08/12.3.2.1 | Россия | 2007 |  | Анемометр цифровой переносной АП-1М1 может использоваться для измерения скорости воздушного потока. Анемометр изготавливается в исполнении УХЛ, категория 4 по ГОСТ 15150-69 (ТУ 25-7664,0003-87). | Физико-технический факультет, Кафедра теплофизики и технической физики, 1 этаж, 124 ауд | Отв за оборудование ст.преп. Коршиков Е.С. | 87758075414 | Отв за ТБиОТ ст.преп Сейдулла Ж.К. |  | Будние дни | 9:00-18:00 | Студенты,магистранты, докторанты, ППС, Сотрудники КазНУ.
Вакуумметр Televac CC-10 | США | 2011 |  | Вакуумметры электронные со встроенным дисплеем CC-10 предназначены для измерения абсолютного давления. | Физико-технический факультет, Кафедра теплофизики и технической физики, 1 этаж, 131 ауд | Отв за оборудование ст.преп. Коршиков Е.С. | 87758075414 | Отв за ТБиОТ ст.преп Сейдулла Ж.К. |  | Будние дни | 9:00-18:00 | Студенты,магистранты, докторанты, ППС, Сотрудники КазНУ.
Ветрогенератор CXF 300 | Россия | 2016 |  | Ветрогенератор вертикальный маглев 300Вт, Габариты рабочие d=3600mm, h=3530mm, масса 419кг, лопасти - алюминий, скорость страгивания 1m/s, скорость старта выработки - 2.5m/s, скорость старта заряда АКБ - 3.5m/s, номинальная скорость ветра - 13m/s | Технопарк КазНу | Отв за оборудование ст.преп. Каласов Н.Б. | 87758075414 | Отв за ТБиОТ ст.преп Сейдулла Ж.К. |  | Будние дни | 9:00-18:00 | Магистранты, докторанты, ППС, Сотрудники КазНУ.
Вольтамперметр М2044 150V750МА/81557/22.12.08/12.3.2.1 | Россия | 2008 |  | М2044 – многодиапазонный прибор магнитоэлектрической системы с подвижной частью на растяжках, со стрелочным указателем и равномерной шкалой длиной 150 мм, с антипараллаксным устройством. | Физико-технический факультет, Кафедра теплофизики и технической физики, 3 этаж, 337 ауд | Отв за оборудование Нурмуханова А.З. | 87477909441 | Отв за ТБиОТ ст.преп Сейдулла Ж.К. |  | Будние дни | 9:00-18:00 | Студенты,магистранты, докторанты, ППС, Сотрудники КазНУ.
Вольтамперметр М2044 150V750МА/81558/22.12.08/12.3.2.1 | Россия | 2008 |  | М2044 – многодиапазонный прибор магнитоэлектрической системы с подвижной частью на растяжках, со стрелочным указателем и равномерной шкалой длиной 150 мм, с антипараллаксным устройством. | Физико-технический факультет, Кафедра теплофизики и технической физики, 3 этаж, 337 ауд | Отв за оборудование Нурмуханова А.З. | 87477909441 | Отв за ТБиОТ ст.преп Сейдулла Ж.К. |  | Будние дни | 9:00-18:00 | Студенты,магистранты, докторанты, ППС, Сотрудники КазНУ.
Вольтамперметр М2044 150V750МА/81559/22.12.08/12.3.2.1 | Россия | 2008 |  | М2044 – многодиапазонный прибор магнитоэлектрической системы с подвижной частью на растяжках, со стрелочным указателем и равномерной шкалой длиной 150 мм, с антипараллаксным устройством. | Физико-технический факультет, Кафедра теплофизики и технической физики, 3 этаж, 337 ауд | Отв за оборудование Нурмуханова А.З. | 87477909441 | Отв за ТБиОТ ст.преп Сейдулла Ж.К. |  | Будние дни | 9:00-18:00 | Студенты,магистранты, докторанты, ППС, Сотрудники КазНУ.
Вольтамперметр М2044 150V750МА/81560/22.12.08/12.3.2.1 | Россия | 2008 |  | М2044 – многодиапазонный прибор магнитоэлектрической системы с подвижной частью на растяжках, со стрелочным указателем и равномерной шкалой длиной 150 мм, с антипараллаксным устройством. | Физико-технический факультет, Кафедра теплофизики и технической физики, 3 этаж, 337 ауд | Отв за оборудование Нурмуханова А.З. | 87477909441 | Отв за ТБиОТ ст.преп Сейдулла Ж.К. |  | Будние дни | 9:00-18:00 | Студенты,магистранты, докторанты, ППС, Сотрудники КазНУ.
ВОЛЬТМЕТР В7-35/146864/01.11.90/12.3.2.1 | Россия | 2008 |  | Вольтметр В7-35 предназначен для измерения напряжения постоянного и переменного тока, силы постоянного и переменного тока, сопротивления постоянному току. | Физико-технический факультет, Кафедра теплофизики и технической физики, 2 этаж, 233 ауд | Отв за оборудование Толеуов Г.К. | 87013189856 | Отв за ТБиОТ ст.преп Сейдулла Ж.К. |  | Будние дни | 9:00-18:00 | Студенты,магистранты, докторанты, ППС, Сотрудники КазНУ.
ВОЛЬТМЕТР М2018/104974/01.01.81/12.3.2.1 | Россия | 1981 |  | Вольтамперметр М 2018 предназначен для измерения тока и напряжения в цепях постоянного тока. | Физико-технический факультет, Кафедра теплофизики и технической физики, 2 этаж, 233 ауд | Отв за оборудование Толеуов Г.К. | 87013189856 | Отв за ТБиОТ ст.преп Сейдулла Ж.К. |  | Будние дни | 9:00-18:00 | Студенты,магистранты, докторанты, ППС, Сотрудники КазНУ.
ВОЛЬТМЕТР МГО-04/105000/01.01.81/12.3.2.1/1 | Россия | 1981 |  | Применяется для измерения специальных физических величин, таких как напряжение, сила и сопротивление, а также для настройки и проверки электротехнического и радиотехнического оборудования. Благодаря высокой прочности возможно применение в условиях производства. Высокая точность позволяет использовать прибор в лабораториях. | Физико-технический факультет, Кафедра теплофизики и технической физики, 2 этаж, 233 ауд | Отв за оборудование Толеуов Г.К. | 87013189856 | Отв за ТБиОТ ст.преп Сейдулла Ж.К. |  | Будние дни | 9:00-18:00 | Студенты,магистранты, докторанты, ППС, Сотрудники КазНУ.
ВОЛЬТМЕТР МГО-04/105000/01.01.81/12.3.2.1/2 | Россия | 1981 |  | Применяется для измерения специальных физических величин, таких как напряжение, сила и сопротивление, а также для настройки и проверки электротехнического и радиотехнического оборудования. Благодаря высокой прочности возможно применение в условиях производства. Высокая точность позволяет использовать прибор в лабораториях. | Склад П-10 | КТиТФ спец. Кенбай А. | 87752912497 | Отв за ТБиОТ ст.преп Сейдулла Ж.К. |  | Будние дни | 9:00-18:00 | Студенты,магистранты, докторанты, ППС, Сотрудники КазНУ.
ВОЛЬТМЕТР МГО-04/105000/01.01.81/12.3.2.1/3 | Россия | 1981 |  | Применяется для измерения специальных физических величин, таких как напряжение, сила и сопротивление, а также для настройки и проверки электротехнического и радиотехнического оборудования. Благодаря высокой прочности возможно применение в условиях производства. Высокая точность позволяет использовать прибор в лабораториях. | Склад П-10 | КТиТФ спец. Кенбай А. | 87752912497 | Отв за ТБиОТ ст.преп Сейдулла Ж.К. |  | Будние дни | 9:00-18:00 | Студенты,магистранты, докторанты, ППС, Сотрудники КазНУ.
Вольтметр Э515 1. 5015 V/81583/22.12.08/12.3.2.1 | Россия | 2008 |  | Вольтметры Э515 предназначены для измерения напряжения постоянного и переменного тока. Прибор может использоваться в лабораториях промышленных предприятий, научно-исследовательских институтов, энергосистем, учебных заведений и т.д. | Физико-технический факультет, Кафедра теплофизики и технической физики, 3 этаж, 337 ауд | Отв за оборудование Нурмуханова А.З. | 87477909441 | Отв за ТБиОТ ст.преп Сейдулла Ж.К. |  | Будние дни | 9:00-18:00 | Студенты,магистранты, докторанты, ППС, Сотрудники КазНУ.
Вольтметр Э515 1. 5015 V/81584/22.12.08/12.3.2.1 | Россия | 2008 |  | Вольтметры Э515 предназначены для измерения напряжения постоянного и переменного тока. Прибор может использоваться в лабораториях промышленных предприятий, научно-исследовательских институтов, энергосистем, учебных заведений и т.д. | Физико-технический факультет, Кафедра теплофизики и технической физики, 3 этаж, 337 ауд | Отв за оборудование Нурмуханова А.З. | 87477909441 | Отв за ТБиОТ ст.преп Сейдулла Ж.К. |  | Будние дни | 9:00-18:00 | Студенты,магистранты, докторанты, ППС, Сотрудники КазНУ.
Вольтметр Э543 1.5015 V/81605/22.12.08/12.3.2.1 | Россия | 2008 |  | Вольтметр Э543 (Э531) электромагнитной системы на растяжках со стрелочным указателем предназначен для измерений напряжения переменного и постоянного тока. | Физико-технический факультет, Кафедра теплофизики и технической физики, 3 этаж, 337 ауд | Отв за оборудование Нурмуханова А.З. | 87477909441 | Отв за ТБиОТ ст.преп Сейдулла Ж.К. |  | Будние дни | 9:00-18:00 | Студенты,магистранты, докторанты, ППС, Сотрудники КазНУ.
Вольтметр Э543 1.5015 V/81606/22.12.08/12.3.2.1 | Россия | 2008 |  | Вольтметр Э543 (Э531) электромагнитной системы на растяжках со стрелочным указателем предназначен для измерений напряжения переменного и постоянного тока. | Физико-технический факультет, Кафедра теплофизики и технической физики, 3 этаж, 337 ауд | Отв за оборудование Нурмуханова А.З. | 87477909441 | Отв за ТБиОТ ст.преп Сейдулла Ж.К. |  | Будние дни | 9:00-18:00 | Студенты,магистранты, докторанты, ППС, Сотрудники КазНУ.
ГЕНЕРАТОР Г3-118/147444/01.12.91/12.3.2.1 | Россия | 1991 |  | Генератор Г3-118 RС-типа с дискретной установкой частоты в пределах каждого из пяти поддиапазонов. | Физико-технический факультет, Кафедра теплофизики и технической физики, 2 этаж, 233 ауд | Отв за оборудование Толеуов Г.К. | 87013189856 | Отв за ТБиОТ ст.преп Сейдулла Ж.К. |  | Будние дни | 9:00-18:00 | Студенты,магистранты, докторанты, ППС, Сотрудники КазНУ.
Генератор Г4-158/78350/22.12.08/12.3.2.1 | Россия | 2007 |  | Генератор Г4-158 предназначен для регулировки, настройки и испытаний различной радиотехнической аппаратуры, работающей в режимах НГ и AM, включая радиовещательную аппаратуру и связную аппаратуру с ОБП. | Физико-технический факультет, Кафедра теплофизики и технической физики, 3 этаж, 337 ауд | Отв за оборудование Нурмуханова А.З. | 87477909441 | Отв за ТБиОТ ст.преп Сейдулла Ж.К. |  | Будние дни | 9:00-18:00 | Студенты,магистранты, докторанты, ППС, Сотрудники КазНУ.
Генератор Г4-158/78351/22.12.08/12.3.2.1 | Россия | 2007 |  | Генератор Г4-158 предназначен для регулировки, настройки и испытаний различной радиотехнической аппаратуры, работающей в режимах НГ и AM, включая радиовещательную аппаратуру и связную аппаратуру с ОБП. | Физико-технический факультет, Кафедра теплофизики и технической физики, 4 этаж, 426 ауд | Отв за оборудование Лаврищев О.А. | 87772570803 | Отв за ТБиОТ ст.преп Сейдулла Ж.К. |  | Будние дни | 9:00-18:00 | Студенты,магистранты, докторанты, ППС, Сотрудники КазНУ.
Генератор Г5-63/78334/22.12.08/12.3.2.1 | Россия | 2008 |  | Прибор Г5-63 предназначен для исследования и обслуживания радиотехнических устройств специального назначения. Генератор Г5-63 применяется в лабораторных и цеховых условиях. | Физико-технический факультет, Кафедра теплофизики и технической физики, 3 этаж, 337 ауд | Отв за оборудование Нурмуханова А.З. | 87477909441 | Отв за ТБиОТ ст.преп Сейдулла Ж.К. |  | Будние дни | 9:00-18:00 | Студенты,магистранты, докторанты, ППС, Сотрудники КазНУ.
Генератор Г5-63/78335/22.12.08/12.3.2.1 | Россия | 2008 |  | Прибор Г5-63 предназначен для исследования и обслуживания радиотехнических устройств специального назначения. Генератор Г5-63 применяется в лабораторных и цеховых условиях. | Физико-технический факультет, Кафедра теплофизики и технической физики, 3 этаж, 337 ауд | Отв за оборудование Нурмуханова А.З. | 87477909441 | Отв за ТБиОТ ст.преп Сейдулла Ж.К. |  | Будние дни | 9:00-18:00 | Студенты,магистранты, докторанты, ППС, Сотрудники КазНУ.
ГЕНЕРАТОР СИГН.Г3-33/141768/01.01.73/12.5.4.1 | Россия | 1973 |  | Прибор Г5-63 предназначен для исследования и обслуживания радиотехнических устройств специального назначения. Генератор Г5-63 применяется в лабораторных и цеховых условиях. | Физико-технический факультет, Кафедра теплофизики и технической физики, 2 этаж, 233 ауд | Отв за оборудование Толеуов Г.К. | 87013189856 | Отв за ТБиОТ ст.преп Сейдулла Ж.К. |  | Будние дни | 9:00-18:00 | Студенты,магистранты, докторанты, ППС, Сотрудники КазНУ.
Датчик давления DMP 333 | Россия | 2011 |  | Датчик давления DMP333 сконструирован для работы в тяжёлых условиях в гидравлике. Это надёжный и прочный датчик давления имеет 5 видов выходного сигнала, высокую стабильность заводской калибровки и несколько вариантов исполнения, в том числе для гидравлических механизмов, работающих в полевых условиях. | Физико-технический факультет, Кафедра теплофизики и технической физики, 3 этаж, 339 ауд | Отв за оборудование Нурмуханова А.З. | 87477909441 | Отв за ТБиОТ ст.преп Сейдулла Ж.К. |  | Будние дни | 9:00-18:00 | Студенты,магистранты, докторанты, ППС, Сотрудники КазНУ.
Датчик давления DMP 343 | Россия | 2011 |  | Датчик давления DMP333 сконструирован для работы в тяжёлых условиях в гидравлике. Это надёжный и прочный датчик давления имеет 5 видов выходного сигнала, высокую стабильность заводской калибровки и несколько вариантов исполнения, в том числе для гидравлических механизмов, работающих в полевых условиях. | Физико-технический факультет, Кафедра теплофизики и технической физики, 3 этаж, 339 ауд | Отв за оборудование Нурмуханова А.З. | 87477909441 | Отв за ТБиОТ ст.преп Сейдулла Ж.К. |  | Будние дни | 9:00-18:00 | Студенты,магистранты, докторанты, ППС, Сотрудники КазНУ.
Движение тела, брошенного под углом к горизонту (бал.установка с угломером, стальные шарики, платф) | Россия | 2012 |  | бал.установка с угломером, стальные шарики, платф | Склад П-10 | КТиТФ спец. Кенбай А. | 87752912497 | Отв за ТБиОТ ст.преп Сейдулла Ж.К. |  | Будние дни | 9:00-18:00 | Студенты,магистранты, докторанты, ППС, Сотрудники КазНУ.
Закон сохранения механической энергии/Колесо Максвелла (штатив, маховик Максвелла, светод с таймер) | Россия | 2012 |  | Колесо, которое может разворачиваться вокруг своей оси на двух шнурах, двигает гравитационное поле. Этот процесс снят на видеокамеру. Потенциальная энергия, кинетическая энергия, и энергия вращения преобразуются друг в друга, и определяются в зависимости от времени с помощью программного обеспечения "Динамическое измерение". | Склад П-10 | КТиТФ спец. Кенбай А. | 87752912497 | Отв за ТБиОТ ст.преп Сейдулла Ж.К. |  | Будние дни | 9:00-18:00 | Студенты,магистранты, докторанты, ППС, Сотрудники КазНУ.
Закон сохранения механической энергии/Колесо Максвелла (штатив, маховик Максвелла, светод с таймер) | Россия | 2012 |  | Колесо, которое может разворачиваться вокруг своей оси на двух шнурах, двигает гравитационное поле. Этот процесс снят на видеокамеру. Потенциальная энергия, кинетическая энергия, и энергия вращения преобразуются друг в друга, и определяются в зависимости от времени с помощью программного обеспечения "Динамическое измерение". | Склад П-10 | КТиТФ спец. Кенбай А. | 87752912497 | Отв за ТБиОТ ст.преп Сейдулла Ж.К. |  | Будние дни | 9:00-18:00 | Студенты,магистранты, докторанты, ППС, Сотрудники КазНУ.
ИЗМ.ШК.ЛИНЕЙНЫХ УСК./11940/01.04.88/12.3.2.1 | Россия | 1988 |  | ЛИНЕЙНЫХ УСК | Физико-технический факультет, Кафедра теплофизики и технической физики, 2 этаж, 246 ауд | Отв за оборудование Асембаев М.К. | 87785092863 | Отв за ТБиОТ ст.преп Сейдулла Ж.К. |  | Будние дни | 9:00-18:00 | Студенты,магистранты, докторанты, ППС, Сотрудники КазНУ.
Измерение основных характеристик длины, массы и времени (таймер, весы, штангенциркуль, микрометр) | Россия | 2012 |  | таймер, весы, штангенциркуль, микрометр | Склад П-10 | КТиТФ спец. Кенбай А. | 87752912497 | Отв за ТБиОТ ст.преп Сейдулла Ж.К. |  | Будние дни | 9:00-18:00 | Студенты,магистранты, докторанты, ППС, Сотрудники КазНУ.
Измерение основных характеристик длины, массы и времени (таймер, весы, штангенциркуль, микрометр) | Россия | 2012 |  | таймер, весы, штангенциркуль, микрометр | Склад П-10 | КТиТФ спец. Кенбай А. | 87752912497 | Отв за ТБиОТ ст.преп Сейдулла Ж.К. |  | Будние дни | 9:00-18:00 | Студенты,магистранты, докторанты, ППС, Сотрудники КазНУ.
Измеритель силы ветра анемометр PRO SKIT MT-4005/79311/22.12.08/12.3.2.1 | Россия | 2008 |  | Прибор предназначен для измерения воздушных потоков в отопительных, вентиляционных и кондиционных системах в процессе обследования воздуховодов и контроля технологического воздуха. | Склад П-10 | КТиТФ спец. Кенбай А. | 87752912497 | Отв за ТБиОТ ст.преп Сейдулла Ж.К. |  | Будние дни | 9:00-18:00 | Студенты,магистранты, докторанты, ППС, Сотрудники КазНУ.
ИНТЕРФЕРОМЕТР ИТР-1/135340/01.01.73/12.5.4.1 | Россия | 1973 |  | Интерферометр ИТР-1. Интерферометр ИТР-1 предназначен для измерения концентраций растворов п газовых смесей. Принцип работы прибора основан на сравнении показателей преломления эталонных жидкостей и газов с исследуемыми. | Физико-технический факультет, Кафедра теплофизики и технической физики, 2 этаж, 246 ауд | Отв за оборудование Асембаев М.К. | 87785092863 | Отв за ТБиОТ ст.преп Сейдулла Ж.К. |  | Будние дни | 9:00-18:00 | Студенты,магистранты, докторанты, ППС, Сотрудники КазНУ.
ИНТЕРФЕРОМЕТР ИТР-1/135385/01.01.78/12.5.4.1 | Россия | 1978 |  | Интерферометр ИТР-1. Интерферометр ИТР-1 предназначен для измерения концентраций растворов п газовых смесей. Принцип работы прибора основан на сравнении показателей преломления эталонных жидкостей и газов с исследуемыми. | Физико-технический факультет, Кафедра теплофизики и технической физики, 2 этаж, 246 ауд | Отв за оборудование Асембаев М.К. | 87785092863 | Отв за ТБиОТ ст.преп Сейдулла Ж.К. |  | Будние дни | 9:00-18:00 | Студенты,магистранты, докторанты, ППС, Сотрудники КазНУ.
ИНТЕРФЕРОМЕТР ИТР-1/143284/01.01.69/12.5.4.1 | Россия | 1969 |  | Интерферометр ИТР-1. Интерферометр ИТР-1 предназначен для измерения концентраций растворов п газовых смесей. Принцип работы прибора основан на сравнении показателей преломления эталонных жидкостей и газов с исследуемыми. | Физико-технический факультет, Кафедра теплофизики и технической физики, 2 этаж, 246 ауд | Отв за оборудование Асембаев М.К. | 87785092863 | Отв за ТБиОТ ст.преп Сейдулла Ж.К. |  | Будние дни | 9:00-18:00 | Студенты,магистранты, докторанты, ППС, Сотрудники КазНУ.
ИНТЕРФЕРОМЕТР ИТР-1/143285/01.01.69/12.5.4.1 | Россия | 1969 |  | Интерферометр ИТР-1. Интерферометр ИТР-1 предназначен для измерения концентраций растворов п газовых смесей. Принцип работы прибора основан на сравнении показателей преломления эталонных жидкостей и газов с исследуемыми. | Физико-технический факультет, Кафедра теплофизики и технической физики, 2 этаж, 246 ауд | Отв за оборудование Асембаев М.К. | 87785092863 | Отв за ТБиОТ ст.преп Сейдулла Ж.К. |  | Будние дни | 9:00-18:00 | Студенты,магистранты, докторанты, ППС, Сотрудники КазНУ.
ИНТЕРФЕРОМЕТР ИТР-2/135299/01.01.63/12.5.4.1 | Россия | 1963 |  | Интерферометр ИТР-2 — высокочувствительный и прецизионный прибор, требующий осторожного и бережного обращения. Не допускаются толчки, сотрясения, большие усилия при перемещении подвижных частей прибора. | Физико-технический факультет, Кафедра теплофизики и технической физики, 2 этаж, 246 ауд | Отв за оборудование Асембаев М.К. | 87785092863 | Отв за ТБиОТ ст.преп Сейдулла Ж.К. |  | Будние дни | 9:00-18:00 | Студенты,магистранты, докторанты, ППС, Сотрудники КазНУ.
ИНТЕРФЕРОМЕТР ЛИР-1/135598/01.01.87/12.5.4.1 | Россия | 1987 |  | Интерферометр ИТР-1. Интерферометр ИТР-1 предназначен для измерения концентраций растворов п газовых смесей. Принцип работы прибора основан на сравнении показателей преломления эталонных жидкостей и газов с исследуемыми. | Физико-технический факультет, Кафедра теплофизики и технической физики, 2 этаж, 246 ауд | Отв за оборудование Асембаев М.К. | 87785092863 | Отв за ТБиОТ ст.преп Сейдулла Ж.К. |  | Будние дни | 9:00-18:00 | Студенты,магистранты, докторанты, ППС, Сотрудники КазНУ.
ИНТЕРФЕРОМЕТР ЛИР-2/135577/01.01.86/12.5.4.1 | Россия | 1986 |  | Интерферометр ИТР-2 — высокочувствительный и прецизионный прибор, требующий осторожного и бережного обращения. Не допускаются толчки, сотрясения, большие усилия при перемещении подвижных частей прибора. | Физико-технический факультет, Кафедра теплофизики и технической физики, 2 этаж, 246 ауд | Отв за оборудование Асембаев М.К. | 87785092863 | Отв за ТБиОТ ст.преп Сейдулла Ж.К. |  | Будние дни | 9:00-18:00 | Студенты,магистранты, докторанты, ППС, Сотрудники КазНУ.
ИНТЕРФЕРОМЕТР ЛИР-2/135578/01.01.86/12.5.4.1 | Россия | 1986 |  | Интерферометр ИТР-2 — высокочувствительный и прецизионный прибор, требующий осторожного и бережного обращения. Не допускаются толчки, сотрясения, большие усилия при перемещении подвижных частей прибора. | Физико-технический факультет, Кафедра теплофизики и технической физики, 2 этаж, 246 ауд | Отв за оборудование Асембаев М.К. | 87785092863 | Отв за ТБиОТ ст.преп Сейдулла Ж.К. |  | Будние дни | 9:00-18:00 | Студенты,магистранты, докторанты, ППС, Сотрудники КазНУ.
ИНТЕРФЕРОМЕТР ЛИР-2/135579/01.01.86/12.5.4.1 | Россия | 1986 |  | Интерферометр ИТР-2 — высокочувствительный и прецизионный прибор, требующий осторожного и бережного обращения. Не допускаются толчки, сотрясения, большие усилия при перемещении подвижных частей прибора. | Физико-технический факультет, Кафедра теплофизики и технической физики, 2 этаж, 246 ауд | Отв за оборудование Асембаев М.К. | 87785092863 | Отв за ТБиОТ ст.преп Сейдулла Ж.К. |  | Будние дни | 9:00-18:00 | Студенты,магистранты, докторанты, ППС, Сотрудники КазНУ.
ИНТЕРФЕРОМЕТР ЛИР-2/135580/01.01.86/12.5.4.1 | Россия | 1986 |  | Интерферометр ИТР-2 — высокочувствительный и прецизионный прибор, требующий осторожного и бережного обращения. Не допускаются толчки, сотрясения, большие усилия при перемещении подвижных частей прибора. | Физико-технический факультет, Кафедра теплофизики и технической физики, 2 этаж, 246 ауд | Отв за оборудование Асембаев М.К. | 87785092863 | Отв за ТБиОТ ст.преп Сейдулла Ж.К. |  | Будние дни | 9:00-18:00 | Студенты,магистранты, докторанты, ППС, Сотрудники КазНУ.
ИНТЕРФЕРОМЕТР ЛИР-2/135581/01.01.86/12.5.4.1 | Россия | 1986 |  | Интерферометр ИТР-2 — высокочувствительный и прецизионный прибор, требующий осторожного и бережного обращения. Не допускаются толчки, сотрясения, большие усилия при перемещении подвижных частей прибора. | Физико-технический факультет, Кафедра теплофизики и технической физики, 2 этаж, 246 ауд | Отв за оборудование Асембаев М.К. | 87785092863 | Отв за ТБиОТ ст.преп Сейдулла Ж.К. |  | Будние дни | 9:00-18:00 | Студенты,магистранты, докторанты, ППС, Сотрудники КазНУ.
КАЛОРИМЕТР В-08М/5501/01.01.81/12.3.2.1 | Россия | 1981 |  | Калориметры В-08МА предназначены для определения удельной теплоты сгорания топлива: твердого по ГОСТ 147-95, жидкого по ГОСТ 21216-91 и газообразного по ГОСТ 10062-75. | Физико-технический факультет, Кафедра теплофизики и технической физики, 2 этаж, 246 ауд | Отв за оборудование Асембаев М.К. | 87785092863 | Отв за ТБиОТ ст.преп Сейдулла Ж.К. |  | Будние дни | 9:00-18:00 | Студенты,магистранты, докторанты, ППС, Сотрудники КазНУ.
КОМПЛЕКС КСВУ-12/11141/01.01.87/12.3.2.1 | Россия | 1987 |  | Стенд предназначен для имитации энергии и плотности потока электронов в полуавтоматическом режиме в зависимости от эксплуатационной орбиты космического аппарата. | Физико-технический факультет, Кафедра теплофизики и технической физики, 2 этаж, 233 ауд | Отв за оборудование Толеуов Г.К. | 87013189856 | Отв за ТБиОТ ст.преп Сейдулла Ж.К. |  | Будние дни | 9:00-18:00 | Студенты,магистранты, докторанты, ППС, Сотрудники КазНУ.
Комплект оборудования для лаборатории "Молекулярная физика и термодинамика" | Россия | 2013 |  | Позволяет изучать явление фазового перехода из одного состояния вещества в другое (воды в пар); исследовать зависимость давления насыщенного пара в ампуле от температуры жидкости и определять молярную теплоту парообразования в зависимости от давления и температуры. Для наполнения установки дистиллированной водой используется заправочное устройство. | Физико-технический факультет, Кафедра теплофизики и технической физики, 2 этаж, 249 ауд | Отв за оборудование Шакиров А.Л. | 87052183361 | Отв за ТБиОТ ст.преп Сейдулла Ж.К. |  | Будние дни | 9:00-18:00 | Студенты,магистранты, докторанты, ППС, Сотрудники КазНУ.
Лабор.стенд "Молякулярная физика и термодинамика-1": Барометрическая формула | Германия | 2011 |  | Прибор для определения высоты над земной поверхностью называется высотомером(илиальтиметром). Его работа основана на использовании формулы (8.7). Из этой формулы следует, что давление с высотой убывает тем быстрее, чем тяжелее газ. | Физико-технический факультет, Кафедра теплофизики и технической физики, 2 этаж, 243 ауд | Отв за оборудование Манатбаев Р.К. | 87758383279 | Отв за ТБиОТ ст.преп Сейдулла Ж.К. |  | Будние дни | 9:00-18:00 | Студенты,магистранты, докторанты, ППС, Сотрудники КазНУ.
Лабор.стенд "Молякулярная физика и термодинамика-1": Барометрическая формула | Германия | 2011 |  | Прибор для определения высоты над земной поверхностью называется высотомером(илиальтиметром). Его работа основана на использовании формулы (8.7). Из этой формулы следует, что давление с высотой убывает тем быстрее, чем тяжелее газ. | Склад П-10 | КТиТФ спец. Кенбай А. | 87752912497 | Отв за ТБиОТ ст.преп Сейдулла Ж.К. |  | Будние дни | 9:00-18:00 | Студенты,магистранты, докторанты, ППС, Сотрудники КазНУ.
Лабор.стенд "Молякулярная физика и термодинамика-1": Плотность жидкости | Германия | 2011 |  | Плотность жидкостей и растворов находят по справочным таблицам или определяют самостоятельно. В лабораторной практике наибольшее распространение получили два метода определения плотности | Физико-технический факультет, Кафедра теплофизики и технической физики, 2 этаж, 243 ауд | Отв за оборудование Манатбаев Р.К. | 87758383279 | Отв за ТБиОТ ст.преп Сейдулла Ж.К. |  | Будние дни | 9:00-18:00 | Студенты,магистранты, докторанты, ППС, Сотрудники КазНУ.
Лабор.стенд "Молякулярная физика и термодинамика-1": Плотность жидкости | Германия | 2011 |  | Плотность жидкостей и растворов находят по справочным таблицам или определяют самостоятельно. В лабораторной практике наибольшее распространение получили два метода определения плотности | Физико-технический факультет, Кафедра теплофизики и технической физики, 2 этаж, 243 ауд | Отв за оборудование Манатбаев Р.К. | 87758383279 | Отв за ТБиОТ ст.преп Сейдулла Ж.К. |  | Будние дни | 9:00-18:00 | Студенты,магистранты, докторанты, ППС, Сотрудники КазНУ.
Лабор.стенд "Молякулярная физика и термодинамика-2": Механический эквивалент | Германия | 2011 |  | Повышение температуры кипения раствора. При температуре кипения раствора растворитель находится в равновесии с чистым паром растворителя при его давлении, равном внешнему давлению (которое обычно принимается равным 1 атм). Растворенное вещество считаем нелетучим. Это равновесие выражается равенством химического потенциала растворителя в растворе и химического потенциала (х пара растворителя при температуре кипения | Физико-технический факультет, Кафедра теплофизики и технической физики, 2 этаж, 235 ауд | Отв за оборудование Манатбаев Р.К. | 87758383279 | Отв за ТБиОТ ст.преп Сейдулла Ж.К. |  | Будние дни | 9:00-18:00 | Студенты,магистранты, докторанты, ППС, Сотрудники КазНУ.
Лабор.стенд "Молякулярная физика и термодинамика-2": Повышение точки кипения | Германия | 2011 |  | Повышение температуры кипения раствора. При температуре кипения раствора растворитель находится в равновесии с чистым паром растворителя при его давлении, равном внешнему давлению (которое обычно принимается равным 1 атм). Растворенное вещество считаем нелетучим. Это равновесие выражается равенством химического потенциала растворителя в растворе и химического потенциала (х пара растворителя при температуре кипения | Физико-технический факультет, Кафедра теплофизики и технической физики, 2 этаж, 243 ауд | Отв за оборудование Манатбаев Р.К. | 87758383279 | Отв за ТБиОТ ст.преп Сейдулла Ж.К. |  | Будние дни | 9:00-18:00 | Студенты,магистранты, докторанты, ППС, Сотрудники КазНУ.
Лабор.стенд "Молякулярная физика и термодинамика-2": Распределение Максвелла скоростей молекул | Германия | 2011 |  | Теплоемкость газов зависит от температуры и давления. Теплоемкость жидкостей и твердых тел с давлением не изменяется или изменяется так мало, что в практических расчетах этим вполне можно пренебречь. | Физико-технический факультет, Кафедра теплофизики и технической физики, 2 этаж, 243 ауд | Отв за оборудование Манатбаев Р.К. | 87758383279 | Отв за ТБиОТ ст.преп Сейдулла Ж.К. |  | Будние дни | 9:00-18:00 | Студенты,магистранты, докторанты, ППС, Сотрудники КазНУ.
Лабор.стенд "Молякулярная физика и термодинамика-2": Теплоемкость газов | Германия | 2011 |  | При тепловых расчетах газопроводов часто приходится пользоваться понятием удельной теплоемкости газа. Удельной теплоемкостью газа называется количество теплоты, необходимой для нагрева единицы массы вещества (или объема) на один градус в определенном процессе: | Физико-технический факультет, Кафедра теплофизики и технической физики, 2 этаж, 243 ауд | Отв за оборудование Манатбаев Р.К. | 87758383279 | Отв за ТБиОТ ст.преп Сейдулла Ж.К. |  | Будние дни | 9:00-18:00 | Студенты,магистранты, докторанты, ППС, Сотрудники КазНУ.
Лабор.стенд "Молякулярная физика и термодинамика-2": Уровнение состояния идеального газа | Германия | 2011 |  | Уравнение Менделеева—Клапейрона показывает, что возможно одновременное изменение трех параметров, характеризующих состояние идеального газа. Однако многие процессы в газах, происходящие в природе и осуществляемые в технике, можно рассматривать приближенно как процессы, в которых изменяются лишь два параметра. Особую роль в физике и технике играют три процесса: изотермический, изохорный и изобарный. | Физико-технический факультет, Кафедра теплофизики и технической физики, 2 этаж, 243 ауд | Отв за оборудование Манатбаев Р.К. | 87758383279 | Отв за ТБиОТ ст.преп Сейдулла Ж.К. |  | Будние дни | 9:00-18:00 | Студенты,магистранты, докторанты, ППС, Сотрудники КазНУ.
Лабор.стенд "Молякулярная физика и термодинамика-2":Уровнение состояние и кретическая точка | Германия | 2011 |  | Уравнение Менделеева—Клапейрона показывает, что возможно одновременное изменение трех параметров, характеризующих состояние идеального газа. Однако многие процессы в газах, происходящие в природе и осуществляемые в технике, можно рассматривать приближенно как процессы, в которых изменяются лишь два параметра. Особую роль в физике и технике играют три процесса: изотермический, изохорный и изобарный. | Физико-технический факультет, Кафедра теплофизики и технической физики, 2 этаж, 243 ауд | Отв за оборудование Манатбаев Р.К. | 87758383279 | Отв за ТБиОТ ст.преп Сейдулла Ж.К. |  | Будние дни | 9:00-18:00 | Студенты,магистранты, докторанты, ППС, Сотрудники КазНУ.
Лабораторно-измерительный комп."Метрология": Автоматизированное рабочее место для инженера-метролога | Россия | 2011 |  | Уравнение Менделеева—Клапейрона показывает, что возможно одновременное изменение трех параметров, характеризующих состояние идеального газа. Однако многие процессы в газах, происходящие в природе и осуществляемые в технике, можно рассматривать приближенно как процессы, в которых изменяются лишь два параметра. Особую роль в физике и технике играют три процесса: изотермический, изохорный и изобарный. | Физико-технический факультет, Кафедра теплофизики и технической физики, 3 этаж, 339 ауд | Отв за оборудование Нурмуханова А.З. | 87477909441 | Отв за ТБиОТ ст.преп Сейдулла Ж.К. |  | Будние дни | 9:00-18:00 | Студенты,магистранты, докторанты, ППС, Сотрудники КазНУ.
Лабораторно-измерительный комп."Метрология": Методы измерения температуры | Россия | 2011 |  | Термометры сопротивления. Измерение температуры с помо]цыо термометров сопротивления — распространенный метод в технике, так как предел измерения довольно широк от —200 до - -500° С, возможно передавать показания па вторичный прибор, удаленный | Физико-технический факультет, Кафедра теплофизики и технической физики, 3 этаж, 339 ауд | Отв за оборудование Нурмуханова А.З. | 87477909441 | Отв за ТБиОТ ст.преп Сейдулла Ж.К. |  | Будние дни | 9:00-18:00 | Студенты,магистранты, докторанты, ППС, Сотрудники КазНУ.
Лабораторно-измерительный комп."Метрология": Метрология длин | Россия | 2011 |  | метод совпадений, характеризующийся как метод, при котором разность между сравниваемыми величинами измеряют, используя совпадение меток на шкалах или периодических сигналов. | Физико-технический факультет, Кафедра теплофизики и технической физики, 3 этаж, 339 ауд | Отв за оборудование Нурмуханова А.З. | 87477909441 | Отв за ТБиОТ ст.преп Сейдулла Ж.К. |  | Будние дни | 9:00-18:00 | Студенты,магистранты, докторанты, ППС, Сотрудники КазНУ.
Лабораторно-измерительный комп."Метрология": Установка "измерение основных характеристик длины, масс | Россия | 2011 |  | Предназначен для работы с установками лабораторными комплекса ФМ 1 и обеспечивает измерение временных интервалов в диапазоне от 1 мкс до 9999 с, формирует постоянные напряжения для питания датчиков, электромагнита и электродвигателя, подсчитывает длительность временных интервалов, определяет частоту вращения маховика и скорость прецессии гироскопа. | Физико-технический факультет, Кафедра теплофизики и технической физики, 3 этаж, 339 ауд | Отв за оборудование Нурмуханова А.З. | 87477909441 | Отв за ТБиОТ ст.преп Сейдулла Ж.К. |  | Будние дни | 9:00-18:00 | Студенты,магистранты, докторанты, ППС, Сотрудники КазНУ.
Лабораторно-измерительный комп."Метрология": Установка "измерение основных характеристик длины, масс | Россия | 2011 |  | Предназначен для работы с установками лабораторными комплекса ФМ 1 и обеспечивает измерение временных интервалов в диапазоне от 1 мкс до 9999 с, формирует постоянные напряжения для питания датчиков, электромагнита и электродвигателя, подсчитывает длительность временных интервалов, определяет частоту вращения маховика и скорость прецессии гироскопа. | Физико-технический факультет, Кафедра теплофизики и технической физики, 3 этаж, 339 ауд | Отв за оборудование Нурмуханова А.З. | 87477909441 | Отв за ТБиОТ ст.преп Сейдулла Ж.К. |  | Будние дни | 9:00-18:00 | Студенты,магистранты, докторанты, ППС, Сотрудники КазНУ.
Лабораторный модульный комплекс "Физические основы механики" ФМ1/78375/19.12.08/12.3.2.1 | Россия | 2011 |  | На базе модульного комплекса формируется типовой комплект оборудования для фронтальных работ в составе лабораторных установок (см. перечень, приведенный ниже), каждая из которых комплектуется штативом и электронным блоком. | Склад П-10 | КТиТФ спец. Кенбай А. | 87752912497 | Отв за ТБиОТ ст.преп Сейдулла Ж.К. |  | Будние дни | 9:00-18:00 | Студенты,магистранты, докторанты, ППС, Сотрудники КазНУ.
Лабораторный стенд "Механика, механика жидкости и газа-1": Опред-е гравит-й постоянной/Весы Кавендиш | Россия | 2011 |  | Термометры сопротивления. Измерение температуры с помо]цыо термометров сопротивления — распространенный метод в технике, так как предел измерения довольно широк от —200 до - -500° С, возможно передавать показания па вторичный прибор, удаленный | Физико-технический факультет, Кафедра теплофизики и технической физики, 2 этаж, 240 ауд | Отв за оборудование Исатаев М.С. | 87052065750 | Отв за ТБиОТ ст.преп Сейдулла Ж.К. |  | Будние дни | 9:00-18:00 | Студенты,магистранты, докторанты, ППС, Сотрудники КазНУ.
Лабораторный стенд "Механика, механика жидкости и газа-1": Свободное падение | Россия | 2011 |  | Предназначен для демонстрации свободного движения тел в воздухе под действием силы тяжести. Высота прибора 1200 мм, диаметр стального шарика 18мм. | Физико-технический факультет, Кафедра теплофизики и технической физики, 2 этаж, 238 ауд | Отв за оборудование и.о. доцента Исатаев М.С. | 87052065750 | Отв за ТБиОТ ст.преп Сейдулла Ж.К. |  | Будние дни | 9:00-18:00 | Студенты,магистранты, докторанты, ППС, Сотрудники КазНУ.
Лабораторный стенд "Механика, механика жидкости и газа-2": Движ-е тела, брошенного под углом к гориз | Россия | 2011 |  | Лабораторные стенды по гидравлике помогают в изучении таких специальностей профильной подготовки, как: гидростатика, гидродинамика, гидравлика простых и сложных систем, газовая динамика, кинематика жидкости, гидравлика открытых русел, гидравлика трубопроводов, гидравлика сооружений, кинематическое движение жидкости, аэродинамика. | Физико-технический факультет, Кафедра теплофизики и технической физики, 2 этаж, 238 ауд | Отв за оборудование Исатаев М.С. | 87052065750 | Отв за ТБиОТ ст.преп Сейдулла Ж.К. |  | Будние дни | 9:00-18:00 | Студенты,магистранты, докторанты, ППС, Сотрудники КазНУ.
Лабораторный стенд "Механика, механика жидкости и газа-2": Движ-е тела, брошенного под углом к гориз | Россия | 2011 |  | Лабораторные стенды по гидравлике помогают в изучении таких специальностей профильной подготовки, как: гидростатика, гидродинамика, гидравлика простых и сложных систем, газовая динамика, кинематика жидкости, гидравлика открытых русел, гидравлика трубопроводов, гидравлика сооружений, кинематическое движение жидкости, аэродинамика. | Физико-технический факультет, Кафедра теплофизики и технической физики, 2 этаж, 240 ауд | Отв за оборудование Исатаев М.С. | 87052065750 | Отв за ТБиОТ ст.преп Сейдулла Ж.К. |  | Будние дни | 9:00-18:00 | Студенты,магистранты, докторанты, ППС, Сотрудники КазНУ.
Лабораторный стенд "Механика, механика жидкости и газа-2": Законы гироскопов | Россия | 2011 |  | Лабораторный стенд выполнен в виде подвижной рамы, оснащенной горизонтальной рабочей поверхностью для размещения исследуемых участков трубопроводов, запорно-регулирующей арматуры, и вертикальной рабочей поверхностью, на которой расположена информационно-измерительная система. | Склад П-10 | КТиТФ спец. Кенбай А. | 87752912497 | Отв за ТБиОТ ст.преп Сейдулла Ж.К. |  | Будние дни | 9:00-18:00 | Студенты,магистранты, докторанты, ППС, Сотрудники КазНУ.
Лабораторный стенд "Механика, механика жидкости и газа-2": Законы гироскопов | Россия | 2011 |  | Лабораторный стенд выполнен в виде подвижной рамы, оснащенной горизонтальной рабочей поверхностью для размещения исследуемых участков трубопроводов, запорно-регулирующей арматуры, и вертикальной рабочей поверхностью, на которой расположена информационно-измерительная система. | Физико-технический факультет, Кафедра теплофизики и технической физики, 2 этаж, 240 ауд | Отв за оборудование Исатаев М.С. | 87052065750 | Отв за ТБиОТ ст.преп Сейдулла Ж.К. |  | Будние дни | 9:00-18:00 | Студенты,магистранты, докторанты, ППС, Сотрудники КазНУ.
Лабораторный стенд "Механика, механика жидкости и газа-2": Маятник Максвелла | Россия | 2011 |  | Стенд конструктивно представляет собой основание с двумя вертикальными стержнями, опирающимися на ножки регулируемой высоты. На стержне установлен оптический датчик, регулируемый по высоте. | Склад П-10 | КТиТФ спец. Кенбай А. | 87752912497 | Отв за ТБиОТ ст.преп Сейдулла Ж.К. |  | Будние дни | 9:00-18:00 | Студенты,магистранты, докторанты, ППС, Сотрудники КазНУ.
Лабораторный стенд "Механика, механика жидкости и газа-2": Маятник Максвелла | Россия | 2011 |  | Стенд конструктивно представляет собой основание с двумя вертикальными стержнями, опирающимися на ножки регулируемой высоты. На стержне установлен оптический датчик, регулируемый по высоте. | Склад П-10 | КТиТФ спец. Кенбай А. | 87752912497 | Отв за ТБиОТ ст.преп Сейдулла Ж.К. |  | Будние дни | 9:00-18:00 | Студенты,магистранты, докторанты, ППС, Сотрудники КазНУ.
Магазин сопративлений Р-33/81585/22.12.08/12.3.2.1 | Россия | 2008 |  | Применяется в качестве меры сопротивления в цепях постоянного тока. Сопротивление от 0,1 до 99999,9 Ом. | Физико-технический факультет, Кафедра теплофизики и технической физики, 3 этаж, 337а ауд | Отв за оборудование Нурмуханова А.З. | 87477909441 | Отв за ТБиОТ ст.преп Сейдулла Ж.К. |  | Будние дни | 9:00-18:00 | Студенты,магистранты, докторанты, ППС, Сотрудники КазНУ.
Магазин сопративлений Р-33/81586/22.12.08/12.3.2.1 | Россия | 2008 |  | Применяется в качестве меры сопротивления в цепях постоянного тока. Сопротивление от 0,1 до 99999,9 Ом. | Физико-технический факультет, Кафедра теплофизики и технической физики, 3 этаж, 337а ауд | Отв за оборудование Нурмуханова А.З. | 87477909441 | Отв за ТБиОТ ст.преп Сейдулла Ж.К. |  | Будние дни | 9:00-18:00 | Студенты,магистранты, докторанты, ППС, Сотрудники КазНУ.
Мера сопритивления Р310 (0.001)/81567/22.12.08/12.3.2.1 | Россия | 2008 |  | Предназначены для работы в цепях постоянного тока в качестве однозначных мер электрического сопротивления. | Физико-технический факультет, Кафедра теплофизики и технической физики, 3 этаж, 337 ауд | Отв за оборудование Нурмуханова А.З. | 87477909441 | Отв за ТБиОТ ст.преп Сейдулла Ж.К. |  | Будние дни | 9:00-18:00 | Студенты,магистранты, докторанты, ППС, Сотрудники КазНУ.
Меры твердости образцовые (комплектность 3 шт) | Россия | 2012 |  | Предназначены для работы в цепях постоянного тока в качестве однозначных мер электрического сопротивления. | Физико-технический факультет, Кафедра теплофизики и технической физики, 3 этаж, 337 ауд | Отв за оборудование Нурмуханова А.З. | 87477909441 | Отв за ТБиОТ ст.преп Сейдулла Ж.К. |  | Будние дни | 9:00-18:00 | Студенты,магистранты, докторанты, ППС, Сотрудники КазНУ.
Механический эквивалиент теплоты (аппарат для изм-я мех.теплоты, фрикционы, гири, стоптайм., штатив) | Россия | 2012 |  | Механический эквивалент теплоты, количество работы, эквивалентное единице количества переданной в процессе теплообмена теплоты (калории или килокалории). Понятие М. э. т. возникло в связи с тем, что исторически механическую работу и количество теплоты измеряли в разных единицах. | Склад П-10 | КТиТФ спец. Кенбай А. | 87752912497 | Отв за ТБиОТ ст.преп Сейдулла Ж.К. |  | Будние дни | 9:00-18:00 | Студенты,магистранты, докторанты, ППС, Сотрудники КазНУ.
Микроманометр многопредельный с наклон. трубкой ММН 2400/78354/19.12.08/12.3.2.1 | Россия | 2008 |  | Многопредельные микроманометры ММН2400(5)-1,0 с наклонной трубкой широко применяются как самостоятельно работающие приборы, так и вместо эталонного образца в процессах поверок остальных рабочих приборов (манометров и мановакуумметров низкого давления (напоромеров, тягомеров, тягонапоромеров) и дифманометров, благодаря высокому классу точности — 1%. | Физико-технический факультет, Кафедра теплофизики и технической физики, 1 этаж, 124 ауд | Отв за оборудование ст.преп. Коршиков Е.С. | 87758075414 | Отв за ТБиОТ ст.преп Сейдулла Ж.К. |  | Будние дни | 9:00-18:00 | Студенты,магистранты, докторанты, ППС, Сотрудники КазНУ.
Микроманометр многопредельный с наклон. трубкой ММН 2400/78355/19.12.08/12.3.2.1 | Россия | 2008 |  | Многопредельные микроманометры ММН2400(5)-1,0 с наклонной трубкой широко применяются как самостоятельно работающие приборы, так и вместо эталонного образца в процессах поверок остальных рабочих приборов (манометров и мановакуумметров низкого давления (напоромеров, тягомеров, тягонапоромеров) и дифманометров, благодаря высокому классу точности — 1%. | Физико-технический факультет, Кафедра теплофизики и технической физики, 2 этаж, 243 ауд | Отв за оборудование Манатбаев Р.К. | 87758383279 | Отв за ТБиОТ ст.преп Сейдулла Ж.К. |  | Будние дни | 9:00-18:00 | Студенты,магистранты, докторанты, ППС, Сотрудники КазНУ.
Микроманометр многопредельный с наклон. трубкой ММН 2400/78356/19.12.08/12.3.2.1 | Россия | 2008 |  | Многопредельные микроманометры ММН2400(5)-1,0 с наклонной трубкой широко применяются как самостоятельно работающие приборы, так и вместо эталонного образца в процессах поверок остальных рабочих приборов (манометров и мановакуумметров низкого давления (напоромеров, тягомеров, тягонапоромеров) и дифманометров, благодаря высокому классу точности — 1%. | Физико-технический факультет, Кафедра теплофизики и технической физики, 2 этаж, 235 ауд | Отв за оборудование Манатбаев Р.К. | 87758383279 | Отв за ТБиОТ ст.преп Сейдулла Ж.К. |  | Будние дни | 9:00-18:00 | Студенты,магистранты, докторанты, ППС, Сотрудники КазНУ.
Микроманометр многопредельный с наклон. трубкой ММН 2400/78357/19.12.08/12.3.2.1 | Россия | 2008 |  | Многопредельные микроманометры ММН2400(5)-1,0 с наклонной трубкой широко применяются как самостоятельно работающие приборы, так и вместо эталонного образца в процессах поверок остальных рабочих приборов (манометров и мановакуумметров низкого давления (напоромеров, тягомеров, тягонапоромеров) и дифманометров, благодаря высокому классу точности — 1%. | Физико-технический факультет, Кафедра теплофизики и технической физики, 2 этаж, 235 ауд | Отв за оборудование Манатбаев Р.К. | 87758383279 | Отв за ТБиОТ ст.преп Сейдулла Ж.К. |  | Будние дни | 9:00-18:00 | Студенты,магистранты, докторанты, ППС, Сотрудники КазНУ.
Микроманометр многопредельный с наклон. трубкой ММН 2400/78358/19.12.08/12.3.2.1 | Россия | 2008 |  | Многопредельные микроманометры ММН2400(5)-1,0 с наклонной трубкой широко применяются как самостоятельно работающие приборы, так и вместо эталонного образца в процессах поверок остальных рабочих приборов (манометров и мановакуумметров низкого давления (напоромеров, тягомеров, тягонапоромеров) и дифманометров, благодаря высокому классу точности — 1%. | Физико-технический факультет, Кафедра теплофизики и технической физики, 2 этаж, 243 ауд | Отв за оборудование Манатбаев Р.К. | 87758383279 | Отв за ТБиОТ ст.преп Сейдулла Ж.К. |  | Будние дни | 9:00-18:00 | Студенты,магистранты, докторанты, ППС, Сотрудники КазНУ.
МИКРОМЕТР 0-25/60093/28.10.02/12.5.1.1 | Россия | 2002 |  | Многопредельные микроманометры ММН2400(5)-1,0 с наклонной трубкой широко применяются как самостоятельно работающие приборы, так и вместо эталонного образца в процессах поверок остальных рабочих приборов (манометров и мановакуумметров низкого давления (напоромеров, тягомеров, тягонапоромеров) и дифманометров, благодаря высокому классу точности — 1%. | Физико-технический факультет, Кафедра теплофизики и технической физики, 2 этаж, 238 ауд | Отв за оборудование Исатаев М.С. | 87052065750 | Отв за ТБиОТ ст.преп Сейдулла Ж.К. |  | Будние дни | 9:00-18:00 | Студенты,магистранты, докторанты, ППС, Сотрудники КазНУ.
МИЛЛИАМПЕРМЕТР М2017/104977/01.01.81/12.3.2.1 | Россия | 1981 |  | Вольтамперметр постоянного тока: 0,3 мА, 0,15 - 750 В, вес 2 кг. Вольтамперметр М2017 служит для измерения тока и напряжения в цепях постоянного тока. Пределы измерения: по току — 3мА; по напряжению — 45мВ; 75мВ (на концах калиброванных проводов); 0,15В; 0,30В; 0,75В; 1,5В; 3,0В; 7,5В; 15В; 30В; 75В; 150В; 300В; 750В. Основная погрешность М2017 не превышает ±0,2%. | Склад П-10 | КТиТФ | 87752912497 | Отв за ТБиОТ ст.преп Сейдулла Ж.К. |  | Будние дни | 9:00-18:00 | Студенты,магистранты, докторанты, ППС, Сотрудники КазНУ.
МОДЕЛЬ ЗВУК.ГЕНЕРАТ./100746/01.01.79/12.3.2.1/1 | Россия | 1979 |  | Звуковой генератор - это генератор электромагнитных колебаний в звуковом диапазоне от 20 Гц до 20 кГц. | Физико-технический факультет, Кафедра теплофизики и технической физики, 2 этаж, 243 ауд | Отв за оборудование Манатбаев Р.К. | 87758383279 | Отв за ТБиОТ ст.преп Сейдулла Ж.К. |  | Будние дни | 9:00-18:00 | Студенты,магистранты, докторанты, ППС, Сотрудники КазНУ.
МОДЕЛЬ ЗВУК.ГЕНЕРАТ./100746/01.01.79/12.3.2.1/2 | Россия | 1979 |  | Звуковой генератор - это генератор электромагнитных колебаний в звуковом диапазоне от 20 Гц до 20 кГц. | Физико-технический факультет, Кафедра теплофизики и технической физики, 2 этаж, 233 ауд | Отв за оборудование Толеуов Г.К. | 87013189856 | Отв за ТБиОТ ст.преп Сейдулла Ж.К. |  | Будние дни | 9:00-18:00 | Студенты,магистранты, докторанты, ППС, Сотрудники КазНУ.
Мультиметр Fluke 187/79273/22.12.08/12.3.2.1 | США | 2008 |  | Мультиметры Fluke 180 серии предназначены, в первую очередь, для проведения высокоточных измерений и первоначального их анализа. Большой набор функций и измеряемых параметров, высокая точность измерений, наличие памяти для регистрации результатов измерений определяет область применения этих мультиметров: ремонт и настройка радиоэлектронной аппаратуры, лабораторные измерения, мониторинг электрических величин. | Физико-технический факультет, Кафедра теплофизики и технической физики, 2 этаж, 243 ауд | Отв за оборудование Манатбаев Р.К. | 87758383279 | Отв за ТБиОТ ст.преп Сейдулла Ж.К. |  | Будние дни | 9:00-18:00 | Студенты,магистранты, докторанты, ППС, Сотрудники КазНУ.
Мультиметр Fluke 187/79274/22.12.08/12.3.2.1 | США | 2008 |  | Мультиметры Fluke 180 серии предназначены, в первую очередь, для проведения высокоточных измерений и первоначального их анализа. Большой набор функций и измеряемых параметров, высокая точность измерений, наличие памяти для регистрации результатов измерений определяет область применения этих мультиметров: ремонт и настройка радиоэлектронной аппаратуры, лабораторные измерения, мониторинг электрических величин. | Физико-технический факультет, Кафедра теплофизики и технической физики, 2 этаж, 235 ауд | Отв за оборудование Манатбаев Р.К. | 87758383279 | Отв за ТБиОТ ст.преп Сейдулла Ж.К. |  | Будние дни | 9:00-18:00 | Студенты,магистранты, докторанты, ППС, Сотрудники КазНУ.
Мультиметр настольный UNI - T UT70/79263/22.12.08/12.3.2.1 | Гонконг | 2008 |  | Прецизионный цифровой мультиметр предназначен для измерения постоянного и переменного тока, постоянного и переменного напряжения, а также сопротивления, ёмкости, частоты, скважности. | Физико-технический факультет, Кафедра теплофизики и технической физики, 3 этаж, 337 ауд | Отв за оборудование Нурмуханова А.З. | 87477909441 | Отв за ТБиОТ ст.преп Сейдулла Ж.К. |  | Будние дни | 9:00-18:00 | Студенты,магистранты, докторанты, ППС, Сотрудники КазНУ.
Мультиметр настольный UNI - T UT70/79264/22.12.08/12.3.2.1 | Гонконг | 2008 |  | Прецизионный цифровой мультиметр предназначен для измерения постоянного и переменного тока, постоянного и переменного напряжения, а также сопротивления, ёмкости, частоты, скважности. | Физико-технический факультет, Кафедра теплофизики и технической физики, 3 этаж, 337 ауд | Отв за оборудование Нурмуханова А.З. | 87477909441 | Отв за ТБиОТ ст.преп Сейдулла Ж.К. |  | Будние дни | 9:00-18:00 | Студенты,магистранты, докторанты, ППС, Сотрудники КазНУ.
Мультиметр настольный UNI - T UT70/79265/22.12.08/12.3.2.1 | Гонконг | 2008 |  | Прецизионный цифровой мультиметр предназначен для измерения постоянного и переменного тока, постоянного и переменного напряжения, а также сопротивления, ёмкости, частоты, скважности. | Физико-технический факультет, Кафедра теплофизики и технической физики, 3 этаж, 337 ауд | Отв за оборудование Нурмуханова А.З. | 87477909441 | Отв за ТБиОТ ст.преп Сейдулла Ж.К. |  | Будние дни | 9:00-18:00 | Студенты,магистранты, докторанты, ППС, Сотрудники КазНУ.
Мультиметр настольный UNI - T UT70/79266/22.12.08/12.3.2.1 | Гонконг | 2008 |  | Прецизионный цифровой мультиметр предназначен для измерения постоянного и переменного тока, постоянного и переменного напряжения, а также сопротивления, ёмкости, частоты, скважности. | Физико-технический факультет, Кафедра теплофизики и технической физики, 3 этаж, 337 ауд | Отв за оборудование Нурмуханова А.З. | 87477909441 | Отв за ТБиОТ ст.преп Сейдулла Ж.К. |  | Будние дни | 9:00-18:00 | Студенты,магистранты, докторанты, ППС, Сотрудники КазНУ.
Мультиметр настольный UNI-T UT803/79231/22.12.08/12.3.2.1 | Гонконг | 2008 |  | Цифровой настольный мультиметр UT803 предназначен для измерения постоянного и переменного напряжения, сопротивления, емкости, частоты , постоянного и переменного тока. | Физико-технический факультет, Кафедра теплофизики и технической физики, 3 этаж, 337 ауд | Отв за оборудование Нурмуханова А.З. | 87477909441 | Отв за ТБиОТ ст.преп Сейдулла Ж.К. |  | Будние дни | 9:00-18:00 | Студенты,магистранты, докторанты, ППС, Сотрудники КазНУ.
Мультиметр настольный UNI-T UT803/79232/22.12.08/12.3.2.1 | Гонконг | 2008 |  | Цифровой настольный мультиметр UT803 предназначен для измерения постоянного и переменного напряжения, сопротивления, емкости, частоты , постоянного и переменного тока. | Физико-технический факультет, Кафедра теплофизики и технической физики, 3 этаж, 337 ауд | Отв за оборудование Нурмуханова А.З. | 87477909441 | Отв за ТБиОТ ст.преп Сейдулла Ж.К. |  | Будние дни | 9:00-18:00 | Студенты,магистранты, докторанты, ППС, Сотрудники КазНУ.
Мультиметр настольный UNI-T UT803/79233/22.12.08/12.3.2.1 | Гонконг | 2008 |  | Цифровой настольный мультиметр UT803 предназначен для измерения постоянного и переменного напряжения, сопротивления, емкости, частоты , постоянного и переменного тока. | Физико-технический факультет, Кафедра теплофизики и технической физики, 1 этаж, 131 ауд | Отв за оборудование ст.преп. Коршиков Е.С. | 87758075414 | Отв за ТБиОТ ст.преп Сейдулла Ж.К. |  | Будние дни | 9:00-18:00 | Студенты,магистранты, докторанты, ППС, Сотрудники КазНУ.
Мультиметр настольный UNI-T UT803/79234/22.12.08/12.3.2.1 | Гонконг | 2008 |  | Цифровой настольный мультиметр UT803 предназначен для измерения постоянного и переменного напряжения, сопротивления, емкости, частоты , постоянного и переменного тока. | Физико-технический факультет, Кафедра теплофизики и технической физики, 1 этаж, 131 ауд | Отв за оборудование ст.преп. Коршиков Е.С. | 87758075414 | Отв за ТБиОТ ст.преп Сейдулла Ж.К. |  | Будние дни | 9:00-18:00 | Студенты,магистранты, докторанты, ППС, Сотрудники КазНУ.
Мультиметр настольный UNI-T UT803/79235/22.12.08/12.3.2.1 | Гонконг | 2008 |  | Цифровой настольный мультиметр UT803 предназначен для измерения постоянного и переменного напряжения, сопротивления, емкости, частоты , постоянного и переменного тока. | Физико-технический факультет, Кафедра теплофизики и технической физики, 4 этаж, 424 ауд | Отв за оборудование Лаврищев О.А. | 87772570803 | Отв за ТБиОТ ст.преп Сейдулла Ж.К. |  | Будние дни | 9:00-18:00 | Студенты,магистранты, докторанты, ППС, Сотрудники КазНУ.
Мультиметр настольный UNI-T UT803/79236/22.12.08/12.3.2.1 | Гонконг | 2008 |  | Цифровой настольный мультиметр UT803 предназначен для измерения постоянного и переменного напряжения, сопротивления, емкости, частоты , постоянного и переменного тока. | Физико-технический факультет, Кафедра теплофизики и технической физики, 4 этаж, 424 ауд | Отв за оборудование Лаврищев О.А. | 87772570803 | Отв за ТБиОТ ст.преп Сейдулла Ж.К. |  | Будние дни | 9:00-18:00 | Студенты,магистранты, докторанты, ППС, Сотрудники КазНУ.
Мультиметр настольный UNI-T UT803/79237/22.12.08/12.3.2.1 | Гонконг | 2008 |  | Цифровой настольный мультиметр UT803 предназначен для измерения постоянного и переменного напряжения, сопротивления, емкости, частоты , постоянного и переменного тока. | Физико-технический факультет, Кафедра теплофизики и технической физики, 3 этаж, 339 ауд | Отв за оборудование Нурмуханова А.З. | 87477909441 | Отв за ТБиОТ ст.преп Сейдулла Ж.К. |  | Будние дни | 9:00-18:00 | Студенты,магистранты, докторанты, ППС, Сотрудники КазНУ.
Мультиметр настольный UNI-T UT803/79238/22.12.08/12.3.2.1 | Гонконг | 2008 |  | Цифровой настольный мультиметр UT803 предназначен для измерения постоянного и переменного напряжения, сопротивления, емкости, частоты , постоянного и переменного тока. | Физико-технический факультет, Кафедра теплофизики и технической физики, 1 этаж, 131 ауд | Отв за оборудование ст.преп. Коршиков Е.С. | 87758075414 | Отв за ТБиОТ ст.преп Сейдулла Ж.К. |  | Будние дни | 9:00-18:00 | Студенты,магистранты, докторанты, ППС, Сотрудники КазНУ.
Мультиметр настольный UNI-T UT803/79239/22.12.08/12.3.2.1 | Гонконг | 2008 |  | Цифровой настольный мультиметр UT803 предназначен для измерения постоянного и переменного напряжения, сопротивления, емкости, частоты , постоянного и переменного тока. | Физико-технический факультет, Кафедра теплофизики и технической физики, 4 этаж, 424 ауд | Отв за оборудование Лаврищев О.А. | 87772570803 | Отв за ТБиОТ ст.преп Сейдулла Ж.К. |  | Будние дни | 9:00-18:00 | Студенты,магистранты, докторанты, ППС, Сотрудники КазНУ.
Мультиметр настольный UNI-T UT803/79240/22.12.08/12.3.2.1 | Гонконг | 2008 |  | Цифровой настольный мультиметр UT803 предназначен для измерения постоянного и переменного напряжения, сопротивления, емкости, частоты , постоянного и переменного тока. | Физико-технический факультет, Кафедра теплофизики и технической физики, 4 этаж, 424 ауд | Отв за оборудование Лаврищев О.А. | 87772570803 | Отв за ТБиОТ ст.преп Сейдулла Ж.К. |  | Будние дни | 9:00-18:00 | Студенты,магистранты, докторанты, ППС, Сотрудники КазНУ.
Осциллограф MATRIX MOS-620 CH/78320/22.12.08/12.3.2.1 | Россия | 2008 |  | Бюджетный осциллограф Matrix MOS-620CH, обладая такими же функциями измерений, как и модель Matrix MOS-620, лишен некоторых дополнительных возможностей, таких как, отсутствие входа Z, автоматического выбора уровня запуска и выхода CH1. | Физико-технический факультет, Кафедра теплофизики и технической физики, 2 этаж, 235 ауд | Отв за оборудование Манатбаев Р.К. | 87758383279 | Отв за ТБиОТ ст.преп Сейдулла Ж.К. |  | Будние дни | 9:00-18:00 | Студенты,магистранты, докторанты, ППС, Сотрудники КазНУ.
Осциллограф MATRIX MOS-620 CH/78321/22.12.08/12.3.2.1 | Россия | 2008 |  | Бюджетный осциллограф Matrix MOS-620CH, обладая такими же функциями измерений, как и модель Matrix MOS-620, лишен некоторых дополнительных возможностей, таких как, отсутствие входа Z, автоматического выбора уровня запуска и выхода CH1. | Физико-технический факультет, Кафедра теплофизики и технической физики, 2 этаж, 235 ауд | Отв за оборудование Манатбаев Р.К. | 87758383279 | Отв за ТБиОТ ст.преп Сейдулла Ж.К. |  | Будние дни | 9:00-18:00 | Студенты,магистранты, докторанты, ППС, Сотрудники КазНУ.
Осциллограф MATRIX MOS-620 CH/78322/22.12.08/12.3.2.1 | Россия | 2008 |  | Бюджетный осциллограф Matrix MOS-620CH, обладая такими же функциями измерений, как и модель Matrix MOS-620, лишен некоторых дополнительных возможностей, таких как, отсутствие входа Z, автоматического выбора уровня запуска и выхода CH1. | Физико-технический факультет, Кафедра теплофизики и технической физики, 2 этаж, 235 ауд | Отв за оборудование Манатбаев Р.К. | 87758383279 | Отв за ТБиОТ ст.преп Сейдулла Ж.К. |  | Будние дни | 9:00-18:00 | Студенты,магистранты, докторанты, ППС, Сотрудники КазНУ.
Осциллограф MATRIX MOS-620 CH/78323/22.12.08/12.3.2.1 | Россия | 2008 |  | Бюджетный осциллограф Matrix MOS-620CH, обладая такими же функциями измерений, как и модель Matrix MOS-620, лишен некоторых дополнительных возможностей, таких как, отсутствие входа Z, автоматического выбора уровня запуска и выхода CH1. | Физико-технический факультет, Кафедра теплофизики и технической физики, 3 этаж, 337 ауд | Отв за оборудование Нурмуханова А.З. | 87477909441 | Отв за ТБиОТ ст.преп Сейдулла Ж.К. |  | Будние дни | 9:00-18:00 | Студенты,магистранты, докторанты, ППС, Сотрудники КазНУ.
Осциллограф MATRIX MOS-620 CH/78324/22.12.08/12.3.2.1 | Россия | 2008 |  | Бюджетный осциллограф Matrix MOS-620CH, обладая такими же функциями измерений, как и модель Matrix MOS-620, лишен некоторых дополнительных возможностей, таких как, отсутствие входа Z, автоматического выбора уровня запуска и выхода CH1. | Физико-технический факультет, Кафедра теплофизики и технической физики, 4 этаж, 424 ауд | Отв за оборудование Лаврищев О.А. | 87772570803 | Отв за ТБиОТ ст.преп Сейдулла Ж.К. |  | Будние дни | 9:00-18:00 | Студенты,магистранты, докторанты, ППС, Сотрудники КазНУ.
Осциллограф MATRIX MOS-620 CH/78325/22.12.08/12.3.2.1 | Россия | 2008 |  | Бюджетный осциллограф Matrix MOS-620CH, обладая такими же функциями измерений, как и модель Matrix MOS-620, лишен некоторых дополнительных возможностей, таких как, отсутствие входа Z, автоматического выбора уровня запуска и выхода CH1. | Физико-технический факультет, Кафедра теплофизики и технической физики, 3 этаж, 337а ауд | Отв за оборудование Нурмуханова А.З. | 87477909441 | Отв за ТБиОТ ст.преп Сейдулла Ж.К. |  | Будние дни | 9:00-18:00 | Студенты,магистранты, докторанты, ППС, Сотрудники КазНУ.
ОСЦИЛЛОГРАФ С1-107/136884/01.01.87/12.3.2.1 | Россия | 1987 |  | 1 канал 5 МГц, мультиметр Осциллограф-мультиметр С1-107 предназначен для исследования формы электрических сигналов в диапазоне частот от 0 до 5 МГц путем визуального наблюдения и измерения их амплитуд в диапазоне от 0,02 до 120 В | Физико-технический факультет, Кафедра теплофизики и технической физики, 2 этаж, 233 ауд | Отв за оборудование Толеуов Г.К. | 87013189856 | Отв за ТБиОТ ст.преп Сейдулла Ж.К. |  | Будние дни | 9:00-18:00 | Студенты,магистранты, докторанты, ППС, Сотрудники КазНУ.
ОСЦИЛЛОГРАФ С1-74/10249/01.01.87/12.3.2.1 | Россия | 1987 |  | 1 канал 5 МГц, мультиметр Осциллограф-мультиметр С1-107 предназначен для исследования формы электрических сигналов в диапазоне частот от 0 до 5 МГц путем визуального наблюдения и измерения их амплитуд в диапазоне от 0,02 до 120 В | Физико-технический факультет, Кафедра теплофизики и технической физики, 2 этаж, 233 ауд | Отв за оборудование Толеуов Г.К. | 87013189856 | Отв за ТБиОТ ст.преп Сейдулла Ж.К. |  | Будние дни | 9:00-18:00 | Студенты,магистранты, докторанты, ППС, Сотрудники КазНУ.
ОСЦИЛЛОГРАФ С1-93/141848/01.08.88/12.5.4.1 | Россия | 1995 |  | 1 канал 5 МГц, мультиметр Осциллограф-мультиметр С1-107 предназначен для исследования формы электрических сигналов в диапазоне частот от 0 до 5 МГц путем визуального наблюдения и измерения их амплитуд в диапазоне от 0,02 до 120 В | Физико-технический факультет, Кафедра теплофизики и технической физики, 2 этаж, 233 ауд | Отв за оборудование Толеуов Г.К. | 87013189856 | Отв за ТБиОТ ст.преп Сейдулла Ж.К. |  | Будние дни | 9:00-18:00 | Студенты,магистранты, докторанты, ППС, Сотрудники КазНУ.
ОСЦИЛЛОГРАФ С1-93/5632/01.06.95/12.3.2.1 | Россия | 1988 |  | 1 канал 5 МГц, мультиметр Осциллограф-мультиметр С1-107 предназначен для исследования формы электрических сигналов в диапазоне частот от 0 до 5 МГц путем визуального наблюдения и измерения их амплитуд в диапазоне от 0,02 до 120 В | Физико-технический факультет, Кафедра теплофизики и технической физики, 2 этаж, 243 ауд | Отв за оборудование Манатбаев Р.К. | 87758383279 | Отв за ТБиОТ ст.преп Сейдулла Ж.К. |  | Будние дни | 9:00-18:00 | Студенты,магистранты, докторанты, ППС, Сотрудники КазНУ.
Печь трубчатая | Россия | 2012 |  | Трубчатые печи серии PTF имеют рабочую камеру в виде трубы и предназначены для проведения процессов нагрева и испытания образцов в воздухе или в контролируемой атмосфере. Область применения: металлургия, химическая, нефтехимическая, пищевая, фармацевтическая и другие отрасли промышленности. | Физико-технический факультет, Кафедра теплофизики и технической физики, 1 этаж, 131 ауд | Отв за оборудование ст.преп. Коршиков Е.С. | 87758075414 | Отв за ТБиОТ ст.преп Сейдулла Ж.К. |  | Будние дни | 9:00-18:00 | Студенты,магистранты, докторанты, ППС, Сотрудники КазНУ.
Плита поверочная | Россия | 2012 |  | Размеры плит варьируются от 250×250 мм до 2500×1600 мм. В зависимости от материала, метода обработки поверхностей и конструктивных особенностей для плит указывают номер исполнения, от 1 до 5. | Физико-технический факультет, Кафедра теплофизики и технической физики, 3 этаж, 339 ауд | Отв за оборудование Нурмуханова А.З. | 87477909441 | Отв за ТБиОТ ст.преп Сейдулла Ж.К. |  | Будние дни | 9:00-18:00 | Студенты,магистранты, докторанты, ППС, Сотрудники КазНУ.
Пресс настольный лабораторный | Россия | 2012 |  | Лабораторный настольный гидравлический пресс ПГР-10 предназначен для формирования таблеточных образцов при проведении физико-химических исследований. Для приготовления образцов применяются как обычные, так и вакуумные пресс-формы. | Физико-технический факультет, Кафедра теплофизики и технической физики, 2 этаж, 235 ауд | Отв за оборудование Манатбаев Р.К. | 87758383279 | Отв за ТБиОТ ст.преп Сейдулла Ж.К. |  | Будние дни | 9:00-18:00 | Студенты,магистранты, докторанты, ППС, Сотрудники КазНУ.
ПРИБОР 0819 КВО/17128/01.06.91/12.3.2.1 | Россия | 1991 |  | Вольтамперметр М 2018 предназначен для измерения тока и напряжения в цепях постоянного тока. Предел допускаемой основной погрешности на всех диапазонах измерений равен ±0,2. | Физико-технический факультет, Кафедра теплофизики и технической физики, 1 этаж, 131 ауд | Отв за оборудование ст.преп. Коршиков Е.С. | 87758075414 | Отв за ТБиОТ ст.преп Сейдулла Ж.К. |  | Будние дни | 9:00-18:00 | Студенты,магистранты, докторанты, ППС, Сотрудники КазНУ.
Прибор для измерения твердости по методу Роквелла | Россия | 2012 |  | Твердомер Роквелла ТР 5008А предназначен для измерения твердости металлов и сплавов по методу Роквелла в соответствии с ГОСТ 9013-59, пластмасс по ГОСТ 24622-81, графитов и металлографитов, фанеры, прессованной древесины и других материалов. | Физико-технический факультет, Кафедра теплофизики и технической физики, 2 этаж, 249 ауд | Отв за оборудование Шакиров А.Л. | 87052183361 | Отв за ТБиОТ ст.преп Сейдулла Ж.К. |  | Будние дни | 9:00-18:00 | Студенты,магистранты, докторанты, ППС, Сотрудники КазНУ.
ПРИБОР М-2018/104995/01.01.81/12.3.2.1/2 | Россия | 1981 |  | Вольтамперметр М 2018 предназначен для измерения тока и напряжения в цепях постоянного тока. Предел допускаемой основной погрешности на всех диапазонах измерений равен ±0,2. | Физико-технический факультет, Кафедра теплофизики и технической физики, 2 этаж, 233 ауд | Отв за оборудование Толеуов Г.К. | 87013189856 | Отв за ТБиОТ ст.преп Сейдулла Ж.К. |  | Будние дни | 9:00-18:00 | Студенты,магистранты, докторанты, ППС, Сотрудники КазНУ.
Реостат РСП2 (1450)/81595/22.12.08/12.3.2.1 | Россия | 2008 |  | Реостаты сопротивления ползунковые предназначены для плавного регулирования силы тока или напряжения в электрических цепях постоянного и переменного тока. Используются в широкой сфере электронной промышленности при тестировании электрических цепей, автомобилей, лабораторных исследованиях, образовании и т. д. | Физико-технический факультет, Кафедра теплофизики и технической физики, 3 этаж, 337 ауд | Отв за оборудование Нурмуханова А.З. | 87477909441 | Отв за ТБиОТ ст.преп Сейдулла Ж.К. |  | Будние дни | 9:00-18:00 | Студенты,магистранты, докторанты, ППС, Сотрудники КазНУ.
Реостат РСП2 (1450)/81596/22.12.08/12.3.2.1 | Россия | 2008 |  | Реостаты сопротивления ползунковые предназначены для плавного регулирования силы тока или напряжения в электрических цепях постоянного и переменного тока. Используются в широкой сфере электронной промышленности при тестировании электрических цепей, автомобилей, лабораторных исследованиях, образовании и т. д. | Физико-технический факультет, Кафедра теплофизики и технической физики, 2 этаж, 235 ауд | Отв за оборудование Манатбаев Р.К. | 87758383279 | Отв за ТБиОТ ст.преп Сейдулла Ж.К. |  | Будние дни | 9:00-18:00 | Студенты,магистранты, докторанты, ППС, Сотрудники КазНУ.
Реостат РСП2 (2800)/81597/22.12.08/12.3.2.1 | Россия | 2088 |  | Реостаты сопротивления ползунковые предназначены для плавного регулирования силы тока или напряжения в электрических цепях постоянного и переменного тока. Используются в широкой сфере электронной промышленности при тестировании электрических цепей, автомобилей, лабораторных исследованиях, образовании и т. д. | Физико-технический факультет, Кафедра теплофизики и технической физики, 3 этаж, 337а ауд | Отв за оборудование Нурмуханова А.З. | 87477909441 | Отв за ТБиОТ ст.преп Сейдулла Ж.К. |  | Будние дни | 9:00-18:00 | Студенты,магистранты, докторанты, ППС, Сотрудники КазНУ.
Реостат РСП2 (2800)/81598/22.12.08/12.3.2.1 | Россия | 2008 |  | Реостаты сопротивления ползунковые предназначены для плавного регулирования силы тока или напряжения в электрических цепях постоянного и переменного тока. Используются в широкой сфере электронной промышленности при тестировании электрических цепей, автомобилей, лабораторных исследованиях, образовании и т. д. | Физико-технический факультет, Кафедра теплофизики и технической физики, 3 этаж, 337а ауд | Отв за оборудование Нурмуханова А.З. | 87477909441 | Отв за ТБиОТ ст.преп Сейдулла Ж.К. |  | Будние дни | 9:00-18:00 | Студенты,магистранты, докторанты, ППС, Сотрудники КазНУ.
РЕШЕТКА ДИФРАКЦИОННАЯ/135615/01.01.87/12.5.1.1 | Россия | 1987 |  | Дифракционная решётка — оптический прибор, действие которого основано на использовании явления дифракции света. | Физико-технический факультет, Кафедра теплофизики и технической физики, 2 этаж, 236 ауд | Отв за оборудование Нугманова А. | 87022720065 | Отв за ТБиОТ ст.преп Сейдулла Ж.К. |  | Будние дни | 9:00-18:00 | Студенты,магистранты, докторанты, ППС, Сотрудники КазНУ.
Свободное падение (штатив, таймер, падающее тело, отсекатель времени, компьютерное обеспечение) | Россия | 2012 |  | Предназначен для демонстрации свободного движения тел в воздухе под действием силы тяжести. | склад П-10 | КТиТФ спец. Кенбай А. | 87752912497 | Отв за ТБиОТ ст.преп Сейдулла Ж.К. |  | Будние дни | 9:00-18:00 | Студенты,магистранты, докторанты, ППС, Сотрудники КазНУ.
Свободное падение (штатив, таймер, падающее тело, отсекатель времени, компьютерное обеспечение) | Россия | 2012 |  | Прибор используется с фотоэлементом, входящим в комплект компьютерных измерительных приборов по физике. | склад П-10 | КТиТФ спец. Кенбай А. | 87752912497 | Отв за ТБиОТ ст.преп Сейдулла Ж.К. |  | Будние дни | 9:00-18:00 | Студенты,магистранты, докторанты, ППС, Сотрудники КазНУ.
СПЕКТРОФОТОМЕТР ИКС/16907/01.12.90/12.3.2.1 | Россия | 1990 |  | Спектрофотометр принципиально отличается от денситометра набором выполняемых функций. Денситометр измеряет оптическую плотность на основании коэффициента отражения (или пропускания) света, а все остальные параметры получаются расчетным путем. Спектрофотометр измеряет параметры собственно цвета, позволяя производить его качественную оценку. | Физико-технический факультет, Кафедра теплофизики и технической физики, 2 этаж, 236 ауд | Отв за оборудование Нугманова А. | 87022720065 | Отв за ТБиОТ ст.преп Сейдулла Ж.К. |  | Будние дни | 9:00-18:00 | Студенты,магистранты, докторанты, ППС, Сотрудники КазНУ.
СТАНОК 2М-12/5486/01.01.80/12.3.1.1 | Россия | 1980 |  | Сверлильный станок 2М112, компактные габариты которого позволяют устанавливать его на поверхности рабочего стола, относится к оборудованию средней ценовой категории. Оптимальное соотношение доступной стоимости и достойных технических характеристик делает станок данной модели лидирующим среди подобного оборудования отечественного и зарубежного производства. | Старый физ фак | Мат ответственный Каласов Н.Б. | 87013799002 | Отв за ТБиОТ ст.преп Сейдулла Ж.К. |  | Будние дни | 9:00-18:00 | Студенты,магистранты, докторанты, ППС, Сотрудники КазНУ.
СТАНОК ДЕРЕВ.ФПШ/11573/01.01.80/12.3.2.1 | Россия | 1980 |  | Распиловочный станок без станины Ryobi RTS1800-G 5133002021 - это настольный агрегат, предназначенный как для профессионального использования на мебельном производстве и в столярных мастерских, так и для любительского применения в быту. | Старый физ фак | Мат ответственный Каласов Н.Б. | 87013799002 | Отв за ТБиОТ ст.преп Сейдулла Ж.К. |  | Будние дни | 9:00-18:00 | Студенты,магистранты, докторанты, ППС, Сотрудники КазНУ.
СТАНОК СВЕР.ИГВД/11945/01.01.68/12.3.2.1 | Россия | 1968 |  | Станок предназначен для выполнения сверлильных операций в дереве, пластике, металле и других подобных материалах | Старый физ фак | Мат ответственный Каласов Н.Б. | 87013799002 | Отв за ТБиОТ ст.преп Сейдулла Ж.К. |  | Будние дни | 9:00-18:00 | Студенты,магистранты, докторанты, ППС, Сотрудники КазНУ.
СТАНОК СВЕРЛИЛЬНЫЙ НАСТ./11496/01.01.69/12.3.2.1 | Россия | 1969 |  | Станок предназначен для сверления отверстий и нарезания резьбы в мелких деталях из чугуна, стали, цветных сплавов и неметаллических материалов в условиях промышленных предприятий, ремонтных мастерских и бытовых мастерских. | Старый физ фак | Мат ответственный Каласов Н.Б. | 87013799002 | Отв за ТБиОТ ст.преп Сейдулла Ж.К. |  | Будние дни | 9:00-18:00 | Студенты,магистранты, докторанты, ППС, Сотрудники КазНУ.
СТАНОК ТВ-16/6762/01.01.64/12.3.2.1 | Россия | 1964 |  | Учебный токарно-винторезный станок ТВ-16 выпускался в СССР с 50-х годов прошлого века и, в настоящее время, производство их прекращено на всех предприятиях. | Старый физ фак | Мат ответственный Каласов Н.Б. | 87013799002 | Отв за ТБиОТ ст.преп Сейдулла Ж.К. |  | Будние дни | 9:00-18:00 | Студенты,магистранты, докторанты, ППС, Сотрудники КазНУ.
Стенд аэродинимический универсальный (8 сменных блоков) | Россия | 2012 |  | УЧЕБНЫЙ ЛАБОРАТОРНЫЙ СТЕНД «СТЕНД АЭРОДИНАМИЧЕСКИЙ УНИВЕРСАЛЬНЫЙ» ПРЕДНАЗНАЧЕН ДЛЯ ПРОВЕДЕНИЯ ЭКСПЕРИМЕНТАЛЬНЫХ ЛАБОРАТОРНЫХ И ИССЛЕДОВАТЕЛЬСКИХ РАБОТ ПО ОСНОВАМ АЭРОДИНАМИКИ ПОДГРУППОЙ ИЗ 2-4 ЧЕЛОВЕК. | Физико-технический факультет, Кафедра теплофизики и технической физики, 2 этаж, 242 ауд | Отв за оборудование Шакиров А.Л. | 87052183361 | Отв за ТБиОТ ст.преп Сейдулла Ж.К. |  | Будние дни | 9:00-18:00 | Студенты,магистранты, докторанты, ППС, Сотрудники КазНУ.
Тестер Ц-43103/2/79267/22.12.08/12.3.2.1 | Россия | 2008 |  | Аналоговый комбинированный прибор предназначен для измерения силы и напряжения постоянного и переменного тока, сопротивления постоянному току, уровня сигналов, а также высоких напряжений 6 и 12 кВ через выносной делитель напряжения. | Физико-технический факультет, Кафедра теплофизики и технической физики, 3 этаж, 337 ауд | Отв за оборудование Нурмуханова А.З. | 87477909441 | Отв за ТБиОТ ст.преп Сейдулла Ж.К. |  | Будние дни | 9:00-18:00 | Студенты,магистранты, докторанты, ППС, Сотрудники КазНУ.
Тестер Ц-43103/2/79268/22.12.08/12.3.2.1 | Россия | 2008 |  | Аналоговый комбинированный прибор предназначен для измерения силы и напряжения постоянного и переменного тока, сопротивления постоянному току, уровня сигналов, а также высоких напряжений 6 и 12 кВ через выносной делитель напряжения. | Физико-технический факультет, Кафедра теплофизики и технической физики, 3 этаж, 337 ауд | Отв за оборудование Нурмуханова А.З. | 87477909441 | Отв за ТБиОТ ст.преп Сейдулла Ж.К. |  | Будние дни | 9:00-18:00 | Студенты,магистранты, докторанты, ППС, Сотрудники КазНУ.
Типовой комплект МЛИ | Россия | 2011 |  | Позволяет измерять электрические величины (сопротивление, напряжение, силу тока), изучать методы определения и исключения систематической погрешности результатов измерений, а также снижения случайной составляющей погрешности | Физико-технический факультет, Кафедра теплофизики и технической физики, 3 этаж, 339 ауд | Отв за оборудование Нурмуханова А.З. | 87477909441 | Отв за ТБиОТ ст.преп Сейдулла Ж.К. |  | Будние дни | 9:00-18:00 | Студенты,магистранты, докторанты, ППС, Сотрудники КазНУ.
Типовой комплект оборудования для лаборатории "Молекурярная физика и тернодинамики" ФТП/78365/19.12. | Россия | 2008 |  | Предназначение стенда: демонстрация перехода механической энергии в тепловую. Стенд представляет собой емкость с установленными в ней неподвижными дисками и приводом с вращающимися дисками. В емкость заливается фиксированный объем жидкости с известной теплоемкостью (вода), измеряется время работы привода, его механическая мощность и температура жидкости в емкости | Физико-технический факультет, Кафедра теплофизики и технической физики, 2 этаж, 243 ауд | Отв за оборудование Манатбаев Р.К. | 87758383279 | Отв за ТБиОТ ст.преп Сейдулла Ж.К. |  | Будние дни | 9:00-18:00 | Студенты,магистранты, докторанты, ППС, Сотрудники КазНУ.
Типовой комплект оборудования для лаборатории Волновые процессы ФПВ/78366/24.12.08/12.3.2.1 | Россия | 2008 |  | волновые явления сферических и плоских волн на поверхности воды; определять скорость распространения поверхностных волн на разных частотах; исследовать явление интерференции волн от двух точечных источников и наблюдать дифракцию волн. | Физико-технический факультет, Кафедра теплофизики и технической физики, 1 этаж, 131 ауд | Отв за оборудование ст.преп. Коршиков Е.С. | 87758075414 | Отв за ТБиОТ ст.преп Сейдулла Ж.К. |  | Будние дни | 9:00-18:00 | Студенты,магистранты, докторанты, ППС, Сотрудники КазНУ.
ТОЧИЛО ЭЛ./5424/01.01.78/12.3.2.1 | Россия | 1978 |  | Токарный станок по дереву предназначен для изготовления деталей из различных пород дерева методом резания - точения. Токарные станки по дереву JET отличает высокое качество изготовления изделий, долговечность, прочность конструкции, точность центров передней и задней бабки, а так же очень низкий уровень шума при работе станка. | Физико-технический факультет, Кафедра теплофизики и технической физики, 1 этаж, 131 ауд | Отв за оборудование ст.преп. Коршиков Е.С. | 87758075414 | Отв за ТБиОТ ст.преп Сейдулла Ж.К. |  | Будние дни | 9:00-18:00 | Студенты,магистранты, докторанты, ППС, Сотрудники КазНУ.
Угломер с нониусом Тип 2 | Россия | 2012 |  | Угломеры с нониусом тип 2 предназначены для измерения наружных и внутренних углов деталей машин в условиях производства. Угломеры с нониусом тип 2 изготавливаются по ГОСТ 5378-88. | Физико-технический факультет, Кафедра теплофизики и технической физики, 3 этаж, 339 ауд | Отв за оборудование Нурмуханова А.З. | 87477909441 | Отв за ТБиОТ ст.преп Сейдулла Ж.К. |  | Будние дни | 9:00-18:00 | Студенты,магистранты, докторанты, ППС, Сотрудники КазНУ.
УЛЬТРАТЕРМОСТАТ У-15С/141613/01.01.83/12.3.2.1 | Россия | 1983 |  | прибор, обеспечивающий получение и поддержание стабильной температуры в пределах от +10 до +35°С. | склад П-10 | КТиТФ спец. Кенбай А. | 87752912497 | Отв за ТБиОТ ст.преп Сейдулла Ж.К. |  | Будние дни | 9:00-18:00 | Студенты,магистранты, докторанты, ППС, Сотрудники КазНУ.
УЛЬТРАТЕРМОСТАТ/135488/01.01.80/12.5.4.1 | Россия | 1983 |  | прибор, обеспечивающий получение и поддержание стабильной температуры в пределах от +10 до +35°С. | склад П-10 | КТиТФ спец. Кенбай А. | 87752912497 | Отв за ТБиОТ ст.преп Сейдулла Ж.К. |  | Будние дни | 9:00-18:00 | Студенты,магистранты, докторанты, ППС, Сотрудники КазНУ.
УСТАНОВКА ТЕПЛЕР ИАБ/11769/01.01.73/12.3.2.1 | Россия | 1973 |  | Аэродинамическая труба Т-1 была построена в 1936 году, прошла капитальный ремонт в 1992 году. Материал из которого изготовлена труба – дерево. В качестве силовой установки используется электродвигатель мощностью 12 квт. Для создания воздушного потока используется 4-х лопастной винт. В случае разрушении исследуемой модели модели винт защищен от обломков металлической решеткой. Максимальный размер исследуемой модели 0.5 х 0.5 м. | Физико-технический факультет, Кафедра теплофизики и технической физики, 2 этаж, 233 ауд | Отв за оборудование Толеуов Г.К. | 87013189856 | Отв за ТБиОТ ст.преп Сейдулла Ж.К. |  | Будние дни | 9:00-18:00 | Студенты,магистранты, докторанты, ППС, Сотрудники КазНУ.
Установка"Соударение шаров" | Россия | 2012 |  | Прибор для исследования столкновения шаров FPM-08, весы, шары, изготовленные из разных материалов. Приведены основные теоретические сведения, описание экспериментальной установки, порядок выполнения работы, контрольные вопросы. Подготовлено на кафедре физики Белгородского государственного технического университета. | склад П-10 | КТиТФ спец. Кенбай А. | 87752912497 | Отв за ТБиОТ ст.преп Сейдулла Ж.К. |  | Будние дни | 9:00-18:00 | Студенты,магистранты, докторанты, ППС, Сотрудники КазНУ.
Устройство для разгона гироскопов | Россия | 2012 |  | Позволяет сообщать вращательное движение роторам гироскопических приборов (ФДМ 001, ФДМ 002, ФДМ 003). | склад П-10 | КТиТФ спец. Кенбай А. | 87752912497 | Отв за ТБиОТ ст.преп Сейдулла Ж.К. |  | Будние дни | 9:00-18:00 | Студенты,магистранты, докторанты, ППС, Сотрудники КазНУ.
Учебный комплекс для изучения гидростатических явлений/78367/19.12.08/12.3.2.1 | Россия | 2008 |  | УЧЕБНЫЙ КОМПЛЕКТ «ГИДРОСТАТИКА», МОДЕЛЬ ЭЛБ-030.011.01, СОСТОИТ ИЗ ДВУХ УЧЕБНЫХ ЛАБОРАТОРНЫХ СТЕНДОВ. КОМПЛЕКТ ПРЕДНАЗНАЧЕН ДЛЯ ПРОВЕДЕНИЯ ЛАБОРАТОРНО-ПРАКТИЧЕСКИХ ЗАНЯТИЙ ПО УЧЕБНЫМ ДИСЦИПЛИНАМ "ГИДРОСТАТИКА" В ВЫСШИХ И СРЕДНИХ ПРОФЕССИОНАЛЬНЫХ ОБРАЗОВАТЕЛЬНЫХ УЧРЕЖДЕНИЯХ И ДОПУСКАЕТ РАБОТУ НА НЕМ ПРИ ТЕМПЕРАТУРАХ ОТ +10 ДО +35°С И ОТНОСИТЕЛЬНОЙ ВЛАЖНОСТИ ВОЗДУХА ДО 80% ПРИ +25°С. | Физико-технический факультет, Кафедра теплофизики и технической физики, 3 этаж, 337 ауд | Отв за оборудование Нурмуханова А.З. | 87477909441 | Отв за ТБиОТ ст.преп Сейдулла Ж.К. |  | Будние дни | 9:00-18:00 | Студенты,магистранты, докторанты, ППС, Сотрудники КазНУ.
ХРОМАТОГРАФ ХРОМ-4/5623/01.01.87/12.3.2.1 | Россия | 1987 |  | Газовый хроматограф представляет собой устройство для анализа сложных газовых веществ путем их дифференцирования на монокомпоненты. Далее компоненты смеси подвергаются анализу на предмет качественных и количественных характеристик. | Физико-технический факультет, Кафедра теплофизики и технической физики, 2 этаж, 246 ауд | Отв за оборудование Асмембаева М.К. | 87785092863 | Отв за ТБиОТ ст.преп Сейдулла Ж.К. |  | Будние дни | 9:00-18:00 | Студенты,магистранты, докторанты, ППС, Сотрудники КазНУ.
ШКАФ Р-2/135624/01.01.87/12.5.1.1 | Россия | 1987 |  | Шкафы – функциональная мебель, предназначенная для хранения вещей и мелких деталей. С помощью таких конструкций можно сэкономить, расширить и выгодно заполнить пространство, скрыв недостатки и неровности стен, потолка или пола. | Физико-технический факультет, Кафедра теплофизики и технической физики, 2 этаж, 245 ауд | Отв за оборудование Нурмуханова А.З. | 87477909441 | Отв за ТБиОТ ст.преп Сейдулла Ж.К. |  | Будние дни | 9:00-18:00 | Студенты,магистранты, докторанты, ППС, Сотрудники КазНУ.
ЭЛУ-28 ФВН/16824/01.10.90/12.3.2.1 | Россия | 1990 |  | Экспериментальное изучение термодинамических процессов, происходящих в поршневых машинах. | Физико-технический факультет, Кафедра теплофизики и технической физики, 1 этаж, 131 ауд | Отв за оборудование ст.преп. Коршиков Е.С. | 87758075414 | Отв за ТБиОТ ст.преп Сейдулла Ж.К. |  | Будние дни | 9:00-18:00 | Студенты,магистранты, докторанты, ППС, Сотрудники КазНУ.
Кафедра уголовного права и уголовного процесса, криминалистики
Комплект средств для работы со следами биологического происхождения | Россия | 2010 | До 31.03.2021 | предназначен для обеспечения первичного осмотра места происшествия, изъятия объектов и фиксации следов биологического происхождения для последующего проведения экспертиз и исследований в лабораторных условиях | юридический факультет, кафедра уголовного права, уголовного процесса и криминалистики, 414 ауд, лаборатория трасологических исследований | Шопабаев Б.А.- ст.преп. Даубасова С.Ш.- ст.преп. Тапалова Р.Б.- к.ю.н. Аратулы К.- доктор PhD. Темірболат Н.С.- к.ю.н. | shopabaev.batyr@gmail.com Daubassova2017@gmail.com tapalova_r@mail.ru Crimedep2016@gmail.com | Шопабаев Б.А.- ст.преп | для изучения практических и лабораторных заниях | понедельник- суббота | 08.00-20.00 | ППС, студенты, магистранты
Металлодетектор | Германия | 2010 | До 31.03.2021 | предназначен для поиска и идентификации металлических предметов вд и электрических (сухой силикатный песок, дерево ит.п.) и слабопроводящих средах (грунт, кирпичные стены ит.п.). | юридический факультет, кафедра уголовного права, уголовного процесса и криминалистики, 414 ауд, лаборатория трасологических исследований | Шопабаев Б.А.- ст.преп. Даубасова С.Ш.- ст.преп. Тапалова Р.Б.- к.ю.н. Аратулы К.- доктор PhD. Темірболат Н.С.- к.ю.н. | shopabaev.batyr@gmail.com Daubassova2017@gmail.com tapalova_r@mail.ru Crimedep2016@gmail.com | Шопабаев Б.А.- ст.преп | для изучения практических и лабораторных заниях | понедельник- суббота | 08.00-20.00 | ППС, студенты, магистранты
Микроскоп МСП-1вариант 2Ц | Россия | 2010 | До 31.03.2021 | предназначен для наблюдения объемного(стереоскопического) изображения объектов | юридический факультет, кафедра уголовного права, уголовного процесса и криминалистики, 412 ауд, лаборатория технико-криминалистического обеспечения расследования преступлений | Шопабаев Б.А.- ст.преп. Даубасова С.Ш.- ст.преп. Тапалова Р.Б.- к.ю.н. Аратулы К.- доктор PhD. Темірболат Н.С.- к.ю.н. | shopabaev.batyr@gmail.com Daubassova2017@gmail.com tapalova_r@mail.ru Crimedep2016@gmail.com | Шопабаев Б.А.- ст.преп | для изучения практических и лабораторных заниях | понедельник- суббота | 08.00-20.00 | ППС, студенты, магистранты
Микроскоп МСП-1вариант 2Ц | Россия | 2010 | До 31.03.2021 | предназначен для наблюдения объемного(стереоскопического) изображения объектов | юридический факультет, кафедра уголовного права, уголовного процесса и криминалистики, 412 ауд, лаборатория технико-криминалистического обеспечения расследования преступлений | Шопабаев Б.А.- ст.преп. Даубасова С.Ш.- ст.преп. Тапалова Р.Б.- к.ю.н. Аратулы К.- доктор PhD. Темирболат Н.С.- к.ю.н. | shopabaev.batyr@gmail.com Daubassova2017@gmail.com tapalova_r@mail.ru Crimedep2016@gmail.com | Шопабаев Б.А.- ст.преп | для изучения практических и лабораторных заниях | понедельник- суббота | 08.00-20.00 | ППС, студенты, магистранты
Микроскоп МСП-1вариант 2Ц | Россия | 2010 | До 31.03.2021 | предназначен для наблюдения объемного(стереоскопического) изображения объектов | юридический факультет, кафедра уголовного права, уголовного процесса и криминалистики, 412 ауд, лаборатория технико-криминалистического обеспечения расследования преступлений | Шопабаев Б.А.- ст.преп. Даубасова С.Ш.- ст.преп. Тапалова Р.Б.- к.ю.н. Аратулы К.- доктор PhD. Темирболат Н.С.- к.ю.н. | shopabaev.batyr@gmail.com Daubassova2017@gmail.com tapalova_r@mail.ru Crimedep2016@gmail.com | Шопабаев Б.А.- ст.преп | для изучения практических и лабораторных заниях | понедельник- суббота | 08.00-20.00 | ППС, студенты, магистранты
Микроскоп МСП-1вариант 2Ц | Россия | 2010 | До 31.03.2021 | предназначен для наблюдения объемного(стереоскопического) изображения объектов | юридический факультет, кафедра уголовного права, уголовного процесса и криминалистики, 414 ауд, лаборатория трасологических исследований | Шопабаев Б.А.- ст.преп. Даубасова С.Ш.- ст.преп. Тапалова Р.Б.- к.ю.н. Аратулы К.- доктор PhD. Темирболат Н.С.- к.ю.н. | shopabaev.batyr@gmail.com Daubassova2017@gmail.com tapalova_r@mail.ru Crimedep2016@gmail.com | Шопабаев Б.А.- ст.преп | для изучения практических и лабораторных заниях | понедельник- суббота | 08.00-20.00 | ППС, студенты, магистранты
Микроскоп МСП-1вариант 2Ц | Россия | 2010 | До 31.03.2021 | предназначен для наблюдения объемного(стереоскопического) изображения объектов | юридический факультет, кафедра уголовного права, уголовного процесса и криминалистики, 414 ауд, лаборатория трасологических исследований | Шопабаев Б.А.- ст.преп. Даубасова С.Ш.- ст.преп. Тапалова Р.Б.- к.ю.н. Аратулы К.- доктор PhD. Темирболат Н.С.- к.ю.н. | shopabaev.batyr@gmail.com Daubassova2017@gmail.com tapalova_r@mail.ru Crimedep2016@gmail.com | Шопабаев Б.А.- ст.преп | для изучения практических и лабораторных заниях | понедельник- суббота | 08.00-20.00 | ППС, студенты, магистранты
Микроскоп МСП-1вариант 2Ц | Россия | 2010 | До 31.03.2021 | предназначен для наблюдения объемного(стереоскопического) изображения объектов | юридический факультет, кафедра уголовного права, уголовного процесса и криминалистики, 414 ауд, лаборатория трасологических исследований | Шопабаев Б.А.- ст.преп. Даубасова С.Ш.- ст.преп. Тапалова Р.Б.- к.ю.н. Аратулы К.- доктор PhD. Темирболат Н.С.- к.ю.н. | shopabaev.batyr@gmail.com Daubassova2017@gmail.com tapalova_r@mail.ru Crimedep2016@gmail.com | Шопабаев Б.А.- ст.преп | для изучения практических и лабораторных заниях | понедельник- суббота | 08.00-20.00 | ППС, студенты, магистранты
Микроскоп сравнительный криминалистический МСК-3 | Россия | 2010 | До 31.03.2021 | предназначен для наблюдения и фотографирования в отраженном свете двух сравниваемых объектов (гильз, пуль, замков, ножей, печатей, штампов, рисунков, монет, купюр и т.п.), | юридический факультет, кафедра уголовного права, уголовного процесса и криминалистики, 414 ауд, лаборатория трасологических исследований | Шопабаев Б.А.- ст.преп. Даубасова С.Ш.- ст.преп. Тапалова Р.Б.- к.ю.н. Аратулы К.- доктор PhD. Темірболат Н.С.- к.ю.н. | shopabaev.batyr@gmail.com Daubassova2017@gmail.com tapalova_r@mail.ru Crimedep2016@gmail.com | Шопабаев Б.А.- ст.преп | для изучения практических и лабораторных заниях | понедельник- суббота | 08.00-20.00 | ППС, студенты, магистранты
Оборудование для экспресс исследования на подлиность денежных знаков | Россия | 2010 | До 31.03.2021 | предназначен для проведения углубленной технико-криминалистической экспертизы документов, банкнот, ценных бумаг, защищенной полиграфической продукции и других материалов. | юридический факультет, кафедра уголовного права, уголовного процесса и криминалистики, 414 ауд, лаборатория трасологических исследований | Шопабаев Б.А.- ст.преп. Даубасова С.Ш.- ст.преп. Тапалова Р.Б.- к.ю.н. Аратулы К.- доктор PhD. Темірболат Н.С.- к.ю.н. | shopabaev.batyr@gmail.com Daubassova2017@gmail.com tapalova_r@mail.ru Crimedep2016@gmail.com | Шопабаев Б.А.- ст.преп | для изучения практических и лабораторных заниях | понедельник- суббота | 08.00-20.00 | ППС, студенты, магистранты
Портративный ультрафиолетовый осветитель ШАГ-4 | Россия | 2010 | До 31.03.2021 | Для неразрушающего контроля поверхностей веществ, материалов и изделий с использованием УФ излучения, эксплуатируемый в условиях умеренного климата на открытом воздухе и в помещениях. | юридический факультет, кафедра уголовного права, уголовного процесса и криминалистики, 414 ауд, лаборатория трасологических исследований | Шопабаев Б.А.- ст.преп. Даубасова С.Ш.- ст.преп. Тапалова Р.Б.- к.ю.н. Аратулы К.- доктор PhD. Темірболат Н.С.- к.ю.н. | shopabaev.batyr@gmail.com Daubassova2017@gmail.com tapalova_r@mail.ru Crimedep2016@gmail.com | Шопабаев Б.А.- ст.преп | для изучения практических и лабораторных заниях | понедельник- суббота | 08.00-20.00 | ППС, студенты, магистранты
Прибор ВНИК-04М ( позволяет однозначно установить факт изменения знаков маркировки кузова автомаш.) | Россия | 2010 | До 31.03.2021 | позволяет однозначно установить факт изменения знаков маркировки кузова автомаш. | юридический факультет, кафедра уголовного права, уголовного процесса и криминалистики, 414 ауд, лаборатория трасологических исследований | Шопабаев Б.А.- ст.преп. Даубасова С.Ш.- ст.преп. Тапалова Р.Б.- к.ю.н. Аратулы К.- доктор PhD. Темірболат Н.С.- к.ю.н. | shopabaev.batyr@gmail.com Daubassova2017@gmail.com tapalova_r@mail.ru Crimedep2016@gmail.com | Шопабаев Б.А.- ст.преп | для изучения практических и лабораторных заниях | понедельник- суббота | 08.00-20.00 | ППС, студенты, магистранты
Прибор для обноружения, фиксации и изъятия пылевых следов обуви | Россия | 2010 | До 31.03.2021 | для поиска и изъятия пылевых следов обуви экспертам-криминалистам | юридический факультет, кафедра уголовного права, уголовного процесса и криминалистики, 414 ауд, лаборатория трасологических исследований | Шопабаев Б.А.- ст.преп. Даубасова С.Ш.- ст.преп. Тапалова Р.Б.- к.ю.н. Аратулы К.- доктор PhD. Темірболат Н.С.- к.ю.н. | shopabaev.batyr@gmail.com Daubassova2017@gmail.com tapalova_r@mail.ru Crimedep2016@gmail.com | Шопабаев Б.А.- ст.преп | для изучения практических и лабораторных заниях | понедельник- суббота | 08.00-20.00 | ППС, студенты, магистранты
Прибор магнитнооптический Регула 7505 | Россия | 2010 | До 31.03.2021 | Прибор предназначен для маркирования объектов трассологии, оружия, эксплуатируется в лабораториях криминалистических исследований. | юридический факультет, кафедра уголовного права, уголовного процесса и криминалистики, 414 ауд, лаборатория трасологических исследований | Шопабаев Б.А.- ст.преп. Даубасова С.Ш.- ст.преп. Тапалова Р.Б.- к.ю.н. Аратулы К.- доктор PhD. Темірболат Н.С.- к.ю.н. | shopabaev.batyr@gmail.com Daubassova2017@gmail.com tapalova_r@mail.ru Crimedep2016@gmail.com | Шопабаев Б.А.- ст.преп | для изучения практических и лабораторных заниях | понедельник- суббота | 08.00-20.00 | ППС, студенты, магистранты
Стерео-микшерный сверхкомпактный рэковый пульт с усилителем Behringer PMP 1680S |  |  | До 31.03.2021 |  | юридический факультет, кафедра уголовного права, уголовного процесса и криминалистики, 413 ауд
Кафедра физики плазмы и компьютерной физики
Вакумная камера HEX-L Base 300 в комплекте с источниками | Венгрия | 2018 | до 31.12.2021 | Установка вакуумного напыления предназначена для нанесения покрытий на образцы, создания, производства тонкопленочных структур | Физико-технический факультет, Кафедра физики плазмы, нанотехнологии и компьютерной физики 122 каб., 1 этаж. | И.о. доцента Муратов Мухит Мухаметнурович | 8 727 377 35 11, mukhit.muratov@gmail.com | Умирзакова С. | должны имеет при себе мишени | Будние дни | 9:00-18:00 | студенты ППС, Сотрудники КазНУ.
Определение ширины запрешенной зоны полупроводников.Лабор.работа | Россия | 2012 | до 31.12.2019 | Определение ширины запрешенной зоны полупроводников.Лабор.работа | Физико-технический факультет, Кафедра физики плазмы, нанотехнологии и компьютерной физики 118 каб., 1 этаж. | И.о. доцента Муратов Мухит Мухаметнурович | 8 727 377 35 11, mukhit.muratov@gmail.com | Умирзакова С. | лабораторная работа для студентов физико-технического факультета по дисциплинам атомной физики и электричество и магнетизм | Будние дни | 9:00-18:00 | Студенты, ППС, Сотрудники КазНУ.
Эффект Зеемана с ПЗС-камерой с использованием прогр. обеспечения | Россия | 2012 | до 31.12.2019 | Эффект Зеемана с ПЗС-камерой с использованием прогр. Обеспечения | Физико-технический факультет, Кафедра физики плазмы, нанотехнологии и компьютерной физики 118 каб., 1 этаж. | И.о. доцента Муратов Мухит Мухаметнурович | 8 727 377 35 11, mukhit.muratov@gmail.com | Умирзакова С. | лабораторная работа для студентов физико-технического факультета по дисциплинам атомной физики и электричество и магнетизм | Будние дни | 9:00-18:00 | Студенты, ППС, Сотрудники КазНУ.
Автоматизированный монохроматор/спектограф с двойной дисперсией М833 | Беларусь | 2011-07-08 | диапазон - Стандартный 190-4800 нм | Физико-технический факультет , Кафедра физики плазмыб нанотехнологии и компьютерной физики, П 25 | Досболаев М.Қ. | Утегенов А.У. 87071123574 | Умирзакова С. |  |  | Будние дни | 9:00-18:00 | Студенты, ППС, Сотрудники КазНУ.
Агрегат высоковакумный диффузионный паромаслянный-Агрегат АВДМ-160 | АВДМ Россия | 2011-08-23 | для получения высокого вакуума в среде до 10-5 торр | Физико-технический факультет , Кафедра физики плазмыб нанотехнологии и компьютерной физикиП 25 | Досболаев М.Қ. | Утегенов А.У. 87071123574 | Умирзакова С. |  |  | Будние дни | 9:00-18:00 | Студенты, ППС, Сотрудники КазНУ.
Агрегат высоковакумный диффузионный паромаслянный-Агрегат АВДМ-160 | Россия | 2011-08-23 | для получения высокого вакуума в среде до 10-5 торр | Физико-технический факультет , Кафедра физики плазмыб нанотехнологии и компьютерной физики | Жукешов А.М. | Утегенов А.У. 87071123574 | Умирзакова С. |  |  | Будние дни | 9:00-18:00 | Студенты, ППС, Сотрудники КазНУ.
Аппарат электронно-дифракционный с креплением (источник питания высоковольтный 0-10 кВт) | Германия | 2011-07-01 | источник питания высоковольтный 0-10 кВт | Физико-технический факультет , Кафедра физики плазмыб нанотехнологии и компьютерной физики123 | Досболаев М.Қ. | Утегенов А.У. 87071123574 | Умирзакова С. |  |  | Будние дни | 9:00-18:00 | Студенты, ППС, Сотрудники КазНУ.
АРЕОМЕТР АОН-4 1000/1800/153500/01.12.00/12.5.1.1 |  |  | Диапазон 700-1000 кг/м3 | Физико-технический факультет , Кафедра физики плазмыб нанотехнологии и компьютерной физики |  | Утегенов А.У. 87071123574 | Умирзакова С. |  |  | Будние дни | 9:00-18:00 | Студенты, ППС, Сотрудники КазНУ.
Вакуумметр, тип преобразователя ПМТ-2, ПМТ-4, ПМИ-2 | Россия | 2011-07-05 | Измеритель уровня вакуума, до 100 мм.рт.ст. | Физико-технический факультет , Кафедра физики плазмыб нанотехнологии и компьютерной физикиП 25 | Досболаев М.Қ. | Утегенов А.У. 87071123574 | Умирзакова С. |  |  | Будние дни | 9:00-18:00 | Студенты, ППС, Сотрудники КазНУ.
Вакуумметр, тип преобразователя ПМТ-2, ПМТ-4, ПМИ-2 | Россия | 2011-07-05 | Измеритель уровня вакуума, до 100 мм.рт.ст. | Физико-технический факультет , Кафедра физики плазмыб нанотехнологии и компьютерной физикиП 25 | Досболаев М.Қ. | Утегенов А.У. 87071123574 | Умирзакова С. |  |  | Будние дни | 9:00-18:00 | Студенты, ППС, Сотрудники КазНУ.
Вакуумметр, тип преобразователя ПМТ-2, ПМТ-4, ПМИ-2 | Россия | 2011-07-05 | Измеритель уровня вакуума, до 100 мм.рт.ст. | Физико-технический факультет , Кафедра физики плазмыб нанотехнологии и компьютерной физики118 | Досболаев М.Қ. | Утегенов А.У. 87071123574 | Умирзакова С. |  |  | Будние дни | 9:00-18:00 | Студенты, ППС, Сотрудники КазНУ.
Вакуумметр, тип преобразователя ПМТ-2, ПМТ-4, ПМИ-2 | Россия | 2011-07-05 | Измеритель уровня вакуума, до 100 мм.рт.ст. | Физико-технический факультет , Кафедра физики плазмыб нанотехнологии и компьютерной физики118 | Досболаев М.Қ. | Утегенов А.У. 87071123574 | Умирзакова С. |  |  | Будние дни | 9:00-18:00 | Студенты, ППС, Сотрудники КазНУ.
Вакуумметр, тип преобразователя ПМТ-6-3м |  | 2011-07-10 | Измеритель уровня вакуума, до 50 мм.рт.ст. | Физико-технический факультет , Кафедра физики плазмыб нанотехнологии и компьютерной физики118 | Досболаев М.Қ. | Утегенов А.У. 87071123574 | Умирзакова С. |  |  | Будние дни | 9:00-18:00 | Студенты, ППС, Сотрудники КазНУ.
Вакуумметр, тип преобразователя ПМТ-6-3м |  | 2011-07-10 | Измеритель уровня вакуума, до 50 мм.рт.ст. | Физико-технический факультет , Кафедра физики плазмыб нанотехнологии и компьютерной физики121 | Досболаев М.Қ. | Утегенов А.У. 87071123574 | Умирзакова С. |  |  | Будние дни | 9:00-18:00 | Студенты, ППС, Сотрудники КазНУ.
Вакуумметр, тип преобразователя ПМТ-6-3м |  | 2011-07-10 | Измеритель уровня вакуума, до 50 мм.рт.ст. | Физико-технический факультет , Кафедра физики плазмыб нанотехнологии и компьютерной физики118 | Досболаев М.Қ. | Утегенов А.У. 87071123574 | Умирзакова С. |  |  | Будние дни | 9:00-18:00 | Студенты, ППС, Сотрудники КазНУ.
Вакуумметр, тип преобразователя ПМТ-6-3м |  | 2011-07-10 | Измеритель уровня вакуума, до 50 мм.рт.ст. | Физико-технический факультет , Кафедра физики плазмыб нанотехнологии и компьютерной физики118 | Досболаев М.Қ. | Утегенов А.У. 87071123574 | Умирзакова С. |  |  | Будние дни | 9:00-18:00 | Студенты, ППС, Сотрудники КазНУ.
Вакуумный натекатель игольчатый |  | 2012-08-21 | натекатель газа, Аргон, гелий и т.д. | Физико-технический факультет , Кафедра физики плазмыб нанотехнологии и компьютерной физики121 | Досболаев М.Қ. | Утегенов А.У. 87071123574 | Умирзакова С. |  |  | Будние дни | 9:00-18:00 | Студенты, ППС, Сотрудники КазНУ.
Вольтамперметр М2044 150V750МА/81561/22.12.08/12.3.2.1 | Россия | 2008-12-22 | измеритель напряжения пр. изм. 500 В | Физико-технический факультет , Кафедра физики плазмыб нанотехнологии и компьютерной физики227 | Сейдалиева М.С. | Утегенов А.У. 87071123574 | Умирзакова С. |  |  | Будние дни | 9:00-18:00 | Студенты, ППС, Сотрудники КазНУ.
Вольтамперметр М2044 150V750МА/81562/22.12.08/12.3.2.1 | Россия | 2008-12-22 | измеритель напряжения пр. изм. 500 В | Физико-технический факультет , Кафедра физики плазмыб нанотехнологии и компьютерной физикиСк | Утегенов А.У. | Утегенов А.У. 87071123574 | Умирзакова С. |  |  | Будние дни | 9:00-18:00 | Студенты, ППС, Сотрудники КазНУ.
Вольтамперметр М2044 150V750МА/81563/22.12.08/12.3.2.1 | Россия |  | измеритель напряжения пр. изм. 500 В | Физико-технический факультет , Кафедра физики плазмыб нанотехнологии и компьютерной физики |  | Утегенов А.У. 87071123574 | Умирзакова С. |  |  | Будние дни | 9:00-18:00 | Студенты, ППС, Сотрудники КазНУ.
ВОЛЬТМЕТР Б7-16А/141820/01.01.87/12.3.4.1 | Россия | 1987-01-01 | измеритель напряжения пр. изм. 50 В - 16А | Физико-технический факультет , Кафедра физики плазмыб нанотехнологии и компьютерной физикиСк | Утегенов А.У. | Утегенов А.У. 87071123574 | Умирзакова С. |  |  | Будние дни | 9:00-18:00 | Студенты, ППС, Сотрудники КазНУ.
ВОЛЬТМЕТР В7-16/137290/01.01.83/12.3.4.1 | Россия | 1983-01-01 | измеритель напряжения пр. изм. 50 В - 16А | Физико-технический факультет , Кафедра физики плазмыб нанотехнологии и компьютерной физикиСк | Утегенов А.У. | Утегенов А.У. 87071123574 | Умирзакова С. |  |  | Будние дни | 9:00-18:00 | Студенты, ППС, Сотрудники КазНУ.
ВОЛЬТМЕТР В7-16/137292/01.01.83/12.3.4.1 | Россия | 1983-01-01 | измеритель напряжения пр. изм. 50 В - 16А | Физико-технический факультет , Кафедра физики плазмыб нанотехнологии и компьютерной физики232 | Сейдалиева М.С. | Утегенов А.У. 87071123574 | Умирзакова С. |  |  | Будние дни | 9:00-18:00 | Студенты, ППС, Сотрудники КазНУ.
ВОЛЬТМЕТР В7-16А/141821/01.01.87/12.3.4.1 | Россия |  | измеритель напряжения пр. изм. 50 В - 16А | Физико-технический факультет , Кафедра физики плазмыб нанотехнологии и компьютерной физики |  | Утегенов А.У. 87071123574 | Умирзакова С. |  |  | Будние дни | 9:00-18:00 | Студенты, ППС, Сотрудники КазНУ.
ВОЛЬТМЕТР В7-16А/141822/01.01.87/12.3.4.1 | Россия |  | измеритель напряжения пр. изм. 50 В - 16А | Физико-технический факультет , Кафедра физики плазмыб нанотехнологии и компьютерной физики |  | Утегенов А.У. 87071123574 | Умирзакова С. |  |  | Будние дни | 9:00-18:00 | Студенты, ППС, Сотрудники КазНУ.
ВОЛЬТМЕТР В7-16А/141823/01.01.87/12.3.4.1 | Россия | 1987-01-01 | измеритель напряжения пр. изм. 50 В - 16А | Физико-технический факультет , Кафедра физики плазмыб нанотехнологии и компьютерной физикиСк | Утегенов А.У. | Утегенов А.У. 87071123574 | Умирзакова С. |  |  | Будние дни | 9:00-18:00 | Студенты, ППС, Сотрудники КазНУ.
ВОЛЬТМЕТР В7-21/141831/01.01.87/12.3.4.1 | Россия | 1987-01-01 | измеритель напряжения пр. изм. 50 В - 16А | Физико-технический факультет , Кафедра физики плазмыб нанотехнологии и компьютерной физики232 | Сейдалиева М.С. | Утегенов А.У. 87071123574 | Умирзакова С. |  |  | Будние дни | 9:00-18:00 | Студенты, ППС, Сотрудники КазНУ.
ВОЛЬТМЕТР В7-37/153554/01.12.00/12.3.2.1 | Россия |  | измеритель напряжения пр. изм. 50 В - 16А | Физико-технический факультет , Кафедра физики плазмыб нанотехнологии и компьютерной физики |  | Утегенов А.У. 87071123574 | Умирзакова С. |  |  | Будние дни | 9:00-18:00 | Студенты, ППС, Сотрудники КазНУ.
Вольтметр Д5082 750600V/81611/22.12.08/12.3.2.1 | Китай |  | измеритель напряжения пр. изм. 50 В - 16А | Физико-технический факультет , Кафедра физики плазмыб нанотехнологии и компьютерной физики |  | Утегенов А.У. 87071123574 | Умирзакова С. |  |  | Будние дни | 9:00-18:00 | Студенты, ППС, Сотрудники КазНУ.
Вольтметр Д5082 750600V/81612/22.12.08/12.3.2.1 | Китай | 2008-12-22 | измеритель напряжения пр. изм. 50 В - 16А | Физико-технический факультет , Кафедра физики плазмыб нанотехнологии и компьютерной физикиСк | Утегенов А.У. | Утегенов А.У. 87071123574 | Умирзакова С. |  |  | Будние дни | 9:00-18:00 | Студенты, ППС, Сотрудники КазНУ.
ВЧ генератор | Украина | 2011-08-04 | 13,56 МГц, мак. Напр. 1000 В | Физико-технический факультет , Кафедра физики плазмыб нанотехнологии и компьютерной физики121 | Досболаев М.Қ. | Утегенов А.У. 87071123574 | Умирзакова С. |  |  | Будние дни | 9:00-18:00 | Студенты, ППС, Сотрудники КазНУ.
ВЧ генератор | Украина | 2011-08-04 | 13,56 МГц, мак. Напр. 1000 В | Физико-технический факультет , Кафедра физики плазмыб нанотехнологии и компьютерной физики125 | Досболаев М.Қ. | Утегенов А.У. 87071123574 | Умирзакова С. |  |  | Будние дни | 9:00-18:00 | Студенты, ППС, Сотрудники КазНУ.
Генератор MATRIX MFG 8216 A/78344/22.12.08/12.3.2.1 | Китай | 2008-12-22 | 2-канальный, 0…300 В | Физико-технический факультет , Кафедра физики плазмыб нанотехнологии и компьютерной физики | Утегенов А.У. | Утегенов А.У. 87071123574 | Умирзакова С. |  |  | Будние дни | 9:00-18:00 | Студенты, ППС, Сотрудники КазНУ.
Генератор MATRIX MFG 8216 A/78345/22.12.08/12.3.2.1 | Китай | 2008-12-22 | 2-канальный, 0…300 В | Физико-технический факультет , Кафедра физики плазмыб нанотехнологии и компьютерной физики227 | Сейдалиева М.С. | Утегенов А.У. 87071123574 | Умирзакова С. |  |  | Будние дни | 9:00-18:00 | Студенты, ППС, Сотрудники КазНУ.
Генератор MATRIX MFG 8216 A/78346/22.12.08/12.3.2.1 | Китай | 2008-12-22 | 2-канальный, 0…300 В | Физико-технический факультет , Кафедра физики плазмыб нанотехнологии и компьютерной физики227 | Сейдалиева М.С. | Утегенов А.У. 87071123574 | Умирзакова С. |  |  | Будние дни | 9:00-18:00 | Студенты, ППС, Сотрудники КазНУ.
Генератор MATRIX MFG 8216 A/78347/22.12.08/12.3.2.1 | Китай | 2008-12-22 | 2-канальный, 0…300 В | Физико-технический факультет , Кафедра физики плазмыб нанотехнологии и компьютерной физики227 | Сейдалиева М.С. | Утегенов А.У. 87071123574 | Умирзакова С. |  |  | Будние дни | 9:00-18:00 | Студенты, ППС, Сотрудники КазНУ.
Генератор MATRIX MFG 8216 A/78348/22.12.08/12.3.2.1 | Китай |  | 2-канальный, 0…300 В | Физико-технический факультет , Кафедра физики плазмыб нанотехнологии и компьютерной физики |  | Утегенов А.У. 87071123574 | Умирзакова С. |  |  | Будние дни | 9:00-18:00 | Студенты, ППС, Сотрудники КазНУ.
ГЕНЕРАТОР Г3-109/141707/01.01.86/12.3.4.1/1 | Россия (СССР) | 1986-01-01 | Диапазон частот, Гц: 20-2*105, Питание: 115, 220 В; 50, 400 Гц. | Физико-технический факультет , Кафедра физики плазмыб нанотехнологии и компьютерной физикиСк | Утегенов А.У. | Утегенов А.У. 87071123574 | Умирзакова С. |  |  | Будние дни | 9:00-18:00 | Студенты, ППС, Сотрудники КазНУ.
ГЕНЕРАТОР Г3-109/141908/01.12.88/12.3.4.1 | Россия (СССР) | 1988-12-01 | Диапазон частот, Гц: 20-2*105, Питание: 115, 220 В; 50, 400 Гц. | Физико-технический факультет , Кафедра физики плазмыб нанотехнологии и компьютерной физикиСк | Утегенов А.У. | Утегенов А.У. 87071123574 | Умирзакова С. |  |  | Будние дни | 9:00-18:00 | Студенты, ППС, Сотрудники КазНУ.
ГЕНЕРАТОР Г3-109/141909/01.12.88/12.3.4.1 | Россия (СССР) | 1988-12-01 | Диапазон частот, Гц: 20-2*105, Питание: 115, 220 В; 50, 400 Гц. | Физико-технический факультет , Кафедра физики плазмыб нанотехнологии и компьютерной физики232 | Сейдалиева М.С. | Утегенов А.У. 87071123574 | Умирзакова С. |  |  | Будние дни | 9:00-18:00 | Студенты, ППС, Сотрудники КазНУ.
ГЕНЕРАТОР Г3-118/141866/01.12.88/12.3.4.1 | Россия (СССР) | 1988-12-01 | Диапазон частот, Гц: 20-2*105, Питание: 115, 220 В; 50, 400 Гц. | Физико-технический факультет , Кафедра физики плазмыб нанотехнологии и компьютерной физикиСк | Утегенов А.У. | Утегенов А.У. 87071123574 | Умирзакова С. |  |  | Будние дни | 9:00-18:00 | Студенты, ППС, Сотрудники КазНУ.
ГЕНЕРАТОР ГЗ-118/153550/01.12.00/12.3.2.1 | Россия (СССР) | 2000-12-01 | Диапазон частот, Гц: 20-2*105, Питание: 115, 220 В; 50, 400 Гц. | Физико-технический факультет , Кафедра физики плазмыб нанотехнологии и компьютерной физики232 | Сейдалиева М.С. | Утегенов А.У. 87071123574 | Умирзакова С. |  |  | Будние дни | 9:00-18:00 | Студенты, ППС, Сотрудники КазНУ.
Датчик давления марка РТХ-1400 | Китай | 2011-08-23 | широкодиапозонный датчик давления | Физико-технический факультет , Кафедра физики плазмыб нанотехнологии и компьютерной физики121 | Досболаев М.Қ. | Утегенов А.У. 87071123574 | Умирзакова С. |  |  | Будние дни | 9:00-18:00 | Студенты, ППС, Сотрудники КазНУ.
Датчик давления марка РТХ-1400 | Китай | 2011-08-23 | широкодиапозонный датчик давления | Физико-технический факультет , Кафедра физики плазмыб нанотехнологии и компьютерной физики1118 | Досболаев М.Қ. | Утегенов А.У. 87071123574 | Умирзакова С. |  |  | Будние дни | 9:00-18:00 | Студенты, ППС, Сотрудники КазНУ.
Измеритель RLC UNI-T UT 603/79284/22.12.08/12.3.2.1 | Китай | 2008-12-22 | 200 Ω - 20 MΩ, 2 nF- 600 uF, 2 mH -20 H | Физико-технический факультет , Кафедра физики плазмыб нанотехнологии и компьютерной физики230 | Умирзакова С.А. | Утегенов А.У. 87071123574 | Умирзакова С. |  |  | Будние дни | 9:00-18:00 | Студенты, ППС, Сотрудники КазНУ.
Измеритель RLC UNI-T UT 603/79285/22.12.08/12.3.2.1 | Китай | 2008-12-22 | 201 Ω - 20 MΩ, 2 nF- 600 uF, 2 mH -20 H | Физико-технический факультет , Кафедра физики плазмыб нанотехнологии и компьютерной физики 125 | Досболаев М.Қ. | Утегенов А.У. 87071123574 | Умирзакова С. |  |  | Будние дни | 9:00-18:00 | Студенты, ППС, Сотрудники КазНУ.
Источник питания ATTEN TPR3010 H/78317/22.12.08/12.3.2.1 | Россия | 2008-12-22 | пит. 110-220 В, 50-60 Гц | Физико-технический факультет , Кафедра физики плазмыб нанотехнологии и компьютерной физикиск | Утегенов А.У. | Утегенов А.У. 87071123574 | Умирзакова С. |  |  | Будние дни | 9:00-18:00 | Студенты, ППС, Сотрудники КазНУ.
Источник питания ATTEN TPR3010 H/78318/22.12.08/12.3.2.1 | Россия | 2008-12-22 | пит. 110-220 В, 50-60 Гц | Физико-технический факультет , Кафедра физики плазмыб нанотехнологии и компьютерной физикиск | Утегенов А.У. | Утегенов А.У. 87071123574 | Умирзакова С. |  |  | Будние дни | 9:00-18:00 | Студенты, ППС, Сотрудники КазНУ.
Источник питания GOODWILL GPS-1830D/78316/22.12.08/12.3.2.1 | Тайвань | 2008-12-22 | пит. 110-220 В, 50-60 Гц | Физико-технический факультет , Кафедра физики плазмыб нанотехнологии и компьютерной физики227 | Сейдалиева М.С. | Утегенов А.У. 87071123574 | Умирзакова С. |  |  | Будние дни | 9:00-18:00 | Студенты, ППС, Сотрудники КазНУ.
Комплект лабораторного и демонстрационного оборудования по оптике/78141/19.12.08/12.3.1.1 | Украина | 2008-12-19 | Состав: оптическая скамья, галогеновая лампа в корпусе, блок питания | Физико-технический факультет , Кафедра физики плазмыб нанотехнологии и компьютерной физики227 | Сейдалиева М.С. | Утегенов А.У. 87071123574 | Умирзакова С. |  |  | Будние дни | 9:00-18:00 | Студенты, ППС, Сотрудники КазНУ.
Комплект лабораторных работ "Атомная физика": Дифракция электронов | Россия | 2011-09-13 | габариты – не более 700х100х150 мм. | Физико-технический факультет , Кафедра физики плазмыб нанотехнологии и компьютерной физики231 | Мукиат С. | Утегенов А.У. 87071123574 | Умирзакова С. |  |  | Будние дни | 9:00-18:00 | Студенты, ППС, Сотрудники КазНУ.
Комплект лабораторных работ "Атомная физика": Дифракция электронов | Германия | 2011-09-13 | габариты – не более 700х100х150 мм. | Физико-технический факультет , Кафедра физики плазмыб нанотехнологии и компьютерной физики231 | Мукиат С. | Утегенов А.У. 87071123574 | Умирзакова С. |  |  | Будние дни | 9:00-18:00 | Студенты, ППС, Сотрудники КазНУ.
Комплект лабораторных работ "Атомная физика": Изучение внешнего фотоэффекта | Россия | 2011-09-13 | Состав: оптическая скамья, галогеновая лампа в корпусе, вакуумный фотоэлемент | Физико-технический факультет , Кафедра физики плазмыб нанотехнологии и компьютерной физики231 | Мукиат С. | Утегенов А.У. 87071123574 | Умирзакова С. |  |  | Будние дни | 9:00-18:00 | Студенты, ППС, Сотрудники КазНУ.
Комплект лабораторных работ "Атомная физика": Изучение внешнего фотоэффекта | Россия | 2011-09-13 | Состав: оптическая скамья, галогеновая лампа в корпусе, вакуумный фотоэлемент | Физико-технический факультет , Кафедра физики плазмыб нанотехнологии и компьютерной физики231 | Мукиат С. | Утегенов А.У. 87071123574 | Умирзакова С. |  |  | Будние дни | 9:00-18:00 | Студенты, ППС, Сотрудники КазНУ.
Комплект лабораторных работ "Атомная физика": Изучение тонкой структуры спектральной линии | Россия | 2011-09-13 | Состав: оптическая скамья, галогеновая лампа в корпусе, вакуумный фотоэлемент | Физико-технический факультет , Кафедра физики плазмыб нанотехнологии и компьютерной физики231 | Мукиат С. | Утегенов А.У. 87071123574 | Умирзакова С. |  |  | Будние дни | 9:00-18:00 | Студенты, ППС, Сотрудники КазНУ.
Комплект лабораторных работ "Атомная физика": Изучение тонкой структуры спектральной линии | Россия | 2011-09-13 | Состав: оптическая скамья, галогеновая лампа в корпусе, вакуумный фотоэлемент | Физико-технический факультет , Кафедра физики плазмыб нанотехнологии и компьютерной физики231 | Мукиат С. | Утегенов А.У. 87071123574 | Умирзакова С. |  |  | Будние дни | 9:00-18:00 | Студенты, ППС, Сотрудники КазНУ.
Комплект лабораторных работ "Атомная физика": Серия Бальмера/Определение постоянной Ридберга | Россия | 2011-09-13 | Состав: оптическая скамья, галогеновая лампа в корпусе, вакуумный фотоэлемент | Физико-технический факультет , Кафедра физики плазмыб нанотехнологии и компьютерной физики231 | Мукиат С. | Утегенов А.У. 87071123574 | Умирзакова С. |  |  | Будние дни | 9:00-18:00 | Студенты, ППС, Сотрудники КазНУ.
Комплект лабораторных работ "Атомная физика": Серия Бальмера/Определение постоянной Ридберга | Россия | 2011-09-13 | Состав: оптическая скамья, галогеновая лампа в корпусе, вакуумный фотоэлемент | Физико-технический факультет , Кафедра физики плазмыб нанотехнологии и компьютерной физики231 | Мукиат С. | Утегенов А.У. 87071123574 | Умирзакова С. |  |  | Будние дни | 9:00-18:00 | Студенты, ППС, Сотрудники КазНУ.
Комплект лабораторных работ "Атомная физика": Электронный спиновой резонанс | Россия |  | Состав: оптическая скамья, галогеновая лампа в корпусе, вакуумный фотоэлемент | Физико-технический факультет , Кафедра физики плазмыб нанотехнологии и компьютерной физики231 | Мукиат С. | Утегенов А.У. 87071123574 | Умирзакова С. |  |  | Будние дни | 9:00-18:00 | Студенты, ППС, Сотрудники КазНУ.
Комплект лабораторных работ "Атомная физика": Электронный спиновой резонанс | Германия | 2011-09-13 | Состав: оптическая скамья, галогеновая лампа в корпусе, вакуумный фотоэлемент | Физико-технический факультет , Кафедра физики плазмыб нанотехнологии и компьютерной физики229 | Мукиат С. | Утегенов А.У. 87071123574 | Умирзакова С. |  |  | Будние дни | 9:00-18:00 | Студенты, ППС, Сотрудники КазНУ.
Лабор.стенд "Электричество в магнетизме-1": Закон Кулона, Зеркальный заряд | Германия | 2011-09-06 | Габариты прибора (ВхШхГ): 465х170х170 мм; Питание от сети переменного тока 220В, 50Гц; Питание от сети переменного тока 220В, 50Гц; | Физико-технический факультет , Кафедра физики плазмыб нанотехнологии и компьютерной физики227 | Сейдалиева М.С. | Утегенов А.У. 87071123574 | Умирзакова С. |  |  | Будние дни | 9:00-18:00 | Студенты, ППС, Сотрудники КазНУ.
Лабор.стенд "Электричество в магнетизме-1": Изуч.температурной завис.различных резисторов и диодов | Германия | 2011-09-06 | Габариты прибора (ВхШхГ): 465х170х170 мм; Питание от сети переменного тока 220В, 50Гц; Питание от сети переменного тока 220В, 50Гц; | Физико-технический факультет , Кафедра физики плазмыб нанотехнологии и компьютерной физики230 | Умирзакова С.А. | Утегенов А.У. 87071123574 | Умирзакова С. |  |  | Будние дни | 9:00-18:00 | Студенты, ППС, Сотрудники КазНУ.
Лабор.стенд "Электричество в магнетизме-1": Магнитная индукция | Германия | 2011-09-06 | Габариты прибора (ВхШхГ): 465х170х170 мм; Питание от сети переменного тока 220В, 50Гц; Питание от сети переменного тока 220В, 50Гц; | Физико-технический факультет , Кафедра физики плазмыб нанотехнологии и компьютерной физики230 | Умирзакова С.А. | Утегенов А.У. 87071123574 | Умирзакова С. |  |  | Будние дни | 9:00-18:00 | Студенты, ППС, Сотрудники КазНУ.
Лабор.стенд "Электричество в магнетизме-1":Кулоновский потенциал и кулоновское поле | Германия | 2011-09-06 | Габариты прибора (ВхШхГ): 465х170х170 мм; Питание от сети переменного тока 220В, 50Гц; Питание от сети переменного тока 220В, 50Гц; | Физико-технический факультет , Кафедра физики плазмыб нанотехнологии и компьютерной физики230 | Умирзакова С.А. | Утегенов А.У. 87071123574 | Умирзакова С. |  |  | Будние дни | 9:00-18:00 | Студенты, ППС, Сотрудники КазНУ.
Лабор.стенд "Электричество в магнетизме-1":Построение харак-х кривых полупров. с испол. модуля генер | Германия | 2011-09-06 | Габариты прибора (ВхШхГ): 465х170х170 мм; Питание от сети переменного тока 220В, 50Гц; Питание от сети переменного тока 220В, 50Гц; | Физико-технический факультет , Кафедра физики плазмыб нанотехнологии и компьютерной физики230 | Умирзакова С.А. | Утегенов А.У. 87071123574 | Умирзакова С. |  |  | Будние дни | 9:00-18:00 | Студенты, ППС, Сотрудники КазНУ.
Лабор.стенд "Электричество в магнетизме-1":Сопротивление, сдвиг фазы и мощ. в цепях перем. тока | Германия | 2011-09-06 | Габариты прибора (ВхШхГ): 465х170х170 мм; Питание от сети переменного тока 220В, 50Гц; Питание от сети переменного тока 220В, 50Гц; | Физико-технический факультет , Кафедра физики плазмыб нанотехнологии и компьютерной физики227 | Сейдалиева М.С. | Утегенов А.У. 87071123574 | Умирзакова С. |  |  | Будние дни | 9:00-18:00 | Студенты, ППС, Сотрудники КазНУ.
Лабор.стенд "Электричество в магнетизме-3":Элементарный заряд и опыт Милликена | Германия | 2011-09-06 | Габариты прибора (ВхШхГ): 465х170х170 мм; Питание от сети переменного тока 220В, 50Гц; Питание от сети переменного тока 220В, 50Гц; | Физико-технический факультет , Кафедра физики плазмыб нанотехнологии и компьютерной физики227 | Сейдалиева М.С. | Утегенов А.У. 87071123574 | Умирзакова С. |  |  | Будние дни | 9:00-18:00 | Студенты, ППС, Сотрудники КазНУ.
Лабор.стенд "Электричество в магнетизме-3":Эффект Зеемана/нормальная и аномальная версия | Германия | 2011-09-06 | Габариты прибора (ВхШхГ): 465х170х170 мм; Питание от сети переменного тока 220В, 50Гц; Питание от сети переменного тока 220В, 50Гц; | Физико-технический факультет , Кафедра физики плазмыб нанотехнологии и компьютерной физики229 | Мукиат С. | Утегенов А.У. 87071123574 | Умирзакова С. |  |  | Будние дни | 9:00-18:00 | Студенты, ППС, Сотрудники КазНУ.
Лабор.стенд "Электричество в магнетизме-4":Магнитное поле катушек/изуч. закона Био-Савара с исп.тесл | Россия | 2011-09-06 | Габариты прибора (ВхШхГ): 465х170х170 мм; Питание от сети переменного тока 220В, 50Гц; Питание от сети переменного тока 220В, 50Гц; | Физико-технический факультет , Кафедра физики плазмыб нанотехнологии и компьютерной физики230 | Умирзакова С.А. | Утегенов А.У. 87071123574 | Умирзакова С. |  |  | Будние дни | 9:00-18:00 | Студенты, ППС, Сотрудники КазНУ.
Лабораторный стенд "Электричество и магнетизм-2" | Германия | 2008-12-22 | Габариты прибора (ВхШхГ): 465х170х170 мм; Питание от сети переменного тока 220В, 50Гц; Питание от сети переменного тока 220В, 50Гц; | Физико-технический факультет , Кафедра физики плазмыб нанотехнологии и компьютерной физики230 | Умирзакова С.А. | Утегенов А.У. 87071123574 | Умирзакова С. |  |  | Будние дни | 9:00-18:00 | Студенты, ППС, Сотрудники КазНУ.
Микроампервольтметр М2042/81607/22.12.08/12.3.2.1 | Россия | 2008-12-22 | измеритель напряжения пр. изм. 500 В и 20 А | Физико-технический факультет , Кафедра физики плазмыб нанотехнологии и компьютерной физикиск | Утегенов А.У. | Утегенов А.У. 87071123574 | Умирзакова С. |  |  | Будние дни | 9:00-18:00 | Студенты, ППС, Сотрудники КазНУ.
Микроампервольтметр М2042/81608/22.12.08/12.3.2.1 | Россия | 2008-12-22 | измеритель напряжения пр. изм. 500 В и 20 А | Физико-технический факультет , Кафедра физики плазмыб нанотехнологии и компьютерной физикиск | Утегенов А.У. | Утегенов А.У. 87071123574 | Умирзакова С. |  |  | Будние дни | 9:00-18:00 | Студенты, ППС, Сотрудники КазНУ.
Микроампервольтметр М2042/81609/22.12.08/12.3.2.1 | Россия |  | измеритель напряжения пр. изм. 500 В и 20 А | Физико-технический факультет , Кафедра физики плазмыб нанотехнологии и компьютерной физики |  | Утегенов А.У. 87071123574 | Умирзакова С. |  |  | Будние дни | 9:00-18:00 | Студенты, ППС, Сотрудники КазНУ.
Микроампервольтметр М2042/81610/22.12.08/12.3.2.1 | Россия | 2008-12-22 | измеритель напряжения пр. изм. 500 В и 20 А | Физико-технический факультет , Кафедра физики плазмыб нанотехнологии и компьютерной физикиск | Утегенов А.У. | Утегенов А.У. 87071123574 | Умирзакова С. |  |  | Будние дни | 9:00-18:00 | Студенты, ППС, Сотрудники КазНУ.
МИКРОСКОПМЕТАВАЛ 05/13011/01.01.88/12.3.2.1 | Россия | 1988-01-01 | увеличение («х»-крат, раз): 8х, 40х, 90х; | Физико-технический факультет , Кафедра физики плазмыб нанотехнологии и компьютерной физики114 | Жукешов А.М. | Утегенов А.У. 87071123574 | Умирзакова С. |  |  | Будние дни | 9:00-18:00 | Студенты, ППС, Сотрудники КазНУ.
Мультиметр UNIT-70C/66349/02.08.05/12.3.2.1/1 | Китай | 2005-08-02 | измеритель напряжения пр. изм. 500 В и 20 А | Физико-технический факультет , Кафедра физики плазмыб нанотехнологии и компьютерной физики230 | Умирзакова С.А. | Утегенов А.У. 87071123574 | Умирзакова С. |  |  | Будние дни | 9:00-18:00 | Студенты, ППС, Сотрудники КазНУ.
Мультиметр UNIT-70C/66349/02.08.05/12.3.2.1/2 | Китай | 2005-08-02 | измеритель напряжения пр. изм. 500 В и 20 А | Физико-технический факультет , Кафедра физики плазмыб нанотехнологии и компьютерной физики230 | Умирзакова С.А. | Утегенов А.У. 87071123574 | Умирзакова С. |  |  | Будние дни | 9:00-18:00 | Студенты, ППС, Сотрудники КазНУ.
Мультиметр АРРА 109/79275/22.12.08/12.3.2.1 | Россия | 2008-12-22 | измеритель напряжения пр. изм. 500 В и 20 А | Физико-технический факультет , Кафедра физики плазмыб нанотехнологии и компьютерной физики114 | Жукешов А.М. | Утегенов А.У. 87071123574 | Умирзакова С. |  |  | Будние дни | 9:00-18:00 | Студенты, ППС, Сотрудники КазНУ.
Мультиметр АРРА 109/79276/22.12.08/12.3.2.1 | Россия | 2008-12-22 | измеритель напряжения пр. изм. 500 В и 20 А | Физико-технический факультет , Кафедра физики плазмыб нанотехнологии и компьютерной физики114 | Жукешов А.М. | Утегенов А.У. 87071123574 | Умирзакова С. |  |  | Будние дни | 9:00-18:00 | Студенты, ППС, Сотрудники КазНУ.
Мультиметр АРРА 109/79277/22.12.08/12.3.2.1 | Россия | 2008-12-22 | измеритель напряжения пр. изм. 500 В и 20 А | Физико-технический факультет , Кафедра физики плазмыб нанотехнологии и компьютерной физики114 | Жукешов А.М. | Утегенов А.У. 87071123574 | Умирзакова С. |  |  | Будние дни | 9:00-18:00 | Студенты, ППС, Сотрудники КазНУ.
МУЛЬТИМЕТР М-830/153590/01.12.00/12.3.2.1/2 | Китай | 2000-12-01 | измеритель напряжения пр. изм. 500 В и 20 А | Физико-технический факультет , Кафедра физики плазмыб нанотехнологии и компьютерной физики230 | Умирзакова С.А. | Утегенов А.У. 87071123574 | Умирзакова С. |  |  | Будние дни | 9:00-18:00 | Студенты, ППС, Сотрудники КазНУ.
Мультиметр настольный UNI-T UT803/79246/22.12.08/12.3.2.1 | Китай | 2008-12-22 | измеритель напряжения пр. изм. 1500 В и 20 А | Физико-технический факультет , Кафедра физики плазмыб нанотехнологии и компьютерной физики227 | Сейдалиева М.С. | Утегенов А.У. 87071123574 | Умирзакова С. |  |  | Будние дни | 9:00-18:00 | Студенты, ППС, Сотрудники КазНУ.
Мультиметр настольный UNI-T UT803/79247/22.12.08/12.3.2.1 |  |  | измеритель напряжения пр. изм. 1000 В и 20 А | Физико-технический факультет , Кафедра физики плазмыб нанотехнологии и компьютерной физики |  | Утегенов А.У. 87071123574 | Умирзакова С. |  |  | Будние дни | 9:00-18:00 | Студенты, ППС, Сотрудники КазНУ.
Мультиметр настольный АРРА 203/79250/22.12.08/12.3.2.1 | Тайвань | 2008-12-22 | измеритель напряжения пр. изм. 1000 В и 20 А | Физико-технический факультет , Кафедра физики плазмыб нанотехнологии и компьютерной физики227 | Сейдалиева М.С. | Утегенов А.У. 87071123574 | Умирзакова С. |  |  | Будние дни | 9:00-18:00 | Студенты, ППС, Сотрудники КазНУ.
Мультиметр настольный АРРА 205/79252/22.12.08/12.3.2.1 | Тайвань | 2008-12-22 | измеритель напряжения пр. изм. 1000 В и 20 А | Физико-технический факультет , Кафедра физики плазмыб нанотехнологии и компьютерной физики | Жукешов А.М. | Утегенов А.У. 87071123574 | Умирзакова С. |  |  | Будние дни | 9:00-18:00 | Студенты, ППС, Сотрудники КазНУ.
Насос вакуумный диффузионный НД-250 |  |  |  | Физико-технический факультет , Кафедра физики плазмыб нанотехнологии и компьютерной физики |  | Утегенов А.У. 87071123574 | Умирзакова С. |  |  | Будние дни | 9:00-18:00 | Студенты, ППС, Сотрудники КазНУ.
Насос вакуумный пластично-роторный, двухступенчатый 2XZ-18 | Китай | 2013-09-04 | для получения высокого вакуума в среде до 10-3 торр | Физико-технический факультет , Кафедра физики плазмыб нанотехнологии и компьютерной физикиП 25 | Досболаев М.Қ. | Утегенов А.У. 87071123574 | Умирзакова С. |  |  | Будние дни | 9:00-18:00 | Студенты, ППС, Сотрудники КазНУ.
Насос низковакуумный | Китай | 2011-07-01 | для получения высокого вакуума в среде до 10-3 торр | Физико-технический факультет , Кафедра физики плазмыб нанотехнологии и компьютерной физикиП27 | Жукешов А.М. | Утегенов А.У. 87071123574 | Умирзакова С. |  |  | Будние дни | 9:00-18:00 | Студенты, ППС, Сотрудники КазНУ.
Насос низковакуумный | Китай | 2011-07-01 | для получения высокого вакуума в среде до 10-3 торр | Физико-технический факультет , Кафедра физики плазмыб нанотехнологии и компьютерной физикиП27 | Жукешов А.М. | Утегенов А.У. 87071123574 | Умирзакова С. |  |  | Будние дни | 9:00-18:00 | Студенты, ППС, Сотрудники КазНУ.
Насос турбомолекулярный ВМН-500 |  |  |  | Физико-технический факультет , Кафедра физики плазмыб нанотехнологии и компьютерной физики |  | Утегенов А.У. 87071123574 | Умирзакова С. |  |  | Будние дни | 9:00-18:00 | Студенты, ППС, Сотрудники КазНУ.
Осциллограф MATRIX MOS-620 CH/78326/22.12.08/12.3.2.1 | Китай | 2008-12-22 | 2-канальный, до 2 МГц | Физико-технический факультет , Кафедра физики плазмыб нанотехнологии и компьютерной физики227 | Сейдалиева М.С. | Утегенов А.У. 87071123574 | Умирзакова С. |  |  | Будние дни | 9:00-18:00 | Студенты, ППС, Сотрудники КазНУ.
Осциллограф MATRIX MOS-620 CH/78327/22.12.08/12.3.2.1 | Китай | 2008-12-22 | 2-канальный, до 2 МГц | Физико-технический факультет , Кафедра физики плазмыб нанотехнологии и компьютерной физики227 | Сейдалиева М.С. | Утегенов А.У. 87071123574 | Умирзакова С. |  |  | Будние дни | 9:00-18:00 | Студенты, ППС, Сотрудники КазНУ.
Осциллограф MATRIX MOS-620 CH/78328/22.12.08/12.3.2.1 | Китай | 2008-12-22 | 2-канальный, до 2 МГц | Физико-технический факультет , Кафедра физики плазмыб нанотехнологии и компьютерной физики227 | Сейдалиева М.С. | Утегенов А.У. 87071123574 | Умирзакова С. |  |  | Будние дни | 9:00-18:00 | Студенты, ППС, Сотрудники КазНУ.
Осциллограф MATRIX MOS-620 CH/78329/22.12.08/12.3.2.1 | Китай | 2008-12-22 | 2-канальный, до 2 МГц | Физико-технический факультет , Кафедра физики плазмыб нанотехнологии и компьютерной физики227 | Сейдалиева М.С. | Утегенов А.У. 87071123574 | Умирзакова С. |  |  | Будние дни | 9:00-18:00 | Студенты, ППС, Сотрудники КазНУ.
ОСЦИЛЛОГРАФ С1-93/137344/01.01.86/12.3.4.1 | Россия | 1986-01-01 | 2-канальный, до 1,5 МГц | Физико-технический факультет , Кафедра физики плазмыб нанотехнологии и компьютерной физикиск | Утегенов А.У. | Утегенов А.У. 87071123574 | Умирзакова С. |  |  | Будние дни | 9:00-18:00 | Студенты, ППС, Сотрудники КазНУ.
ОСЦИЛЛОГРАФ С1-93/137346/01.01.86/12.3.4.1 | Россия |  | 2-канальный, до 1,5 МГц | Физико-технический факультет , Кафедра физики плазмыб нанотехнологии и компьютерной физики |  | Утегенов А.У. 87071123574 | Умирзакова С. |  |  | Будние дни | 9:00-18:00 | Студенты, ППС, Сотрудники КазНУ.
ОСЦИЛЛОГРАФ С1-93/141742/01.01.87/12.3.4.1 | Россия | 1987-01-01 | 2-канальный, до 1,5 МГц | Физико-технический факультет , Кафедра физики плазмыб нанотехнологии и компьютерной физикиск | Утегенов А.У. | Утегенов А.У. 87071123574 | Умирзакова С. |  |  | Будние дни | 9:00-18:00 | Студенты, ППС, Сотрудники КазНУ.
ОСЦИЛЛОГРАФ С1-93/141744/01.01.87/12.3.4.1 | Россия |  | 2-канальный, до 1,5 МГц | Физико-технический факультет , Кафедра физики плазмыб нанотехнологии и компьютерной физики |  | Утегенов А.У. 87071123574 | Умирзакова С. |  |  | Будние дни | 9:00-18:00 | Студенты, ППС, Сотрудники КазНУ.
ОСЦИЛЛОГРАФ С1-93/141849/01.08.88/12.3.4.1 | Россия |  | 2-канальный, до 1,5 МГц | Физико-технический факультет , Кафедра физики плазмыб нанотехнологии и компьютерной физики |  | Утегенов А.У. 87071123574 | Умирзакова С. |  |  | Будние дни | 9:00-18:00 | Студенты, ППС, Сотрудники КазНУ.
ОСЦИЛЛОГРАФ С1-93/141851/01.08.88/12.3.4.1 | Россия |  | 2-канальный, до 1,5 МГц | Физико-технический факультет , Кафедра физики плазмыб нанотехнологии и компьютерной физики |  | Утегенов А.У. 87071123574 | Умирзакова С. |  |  | Будние дни | 9:00-18:00 | Студенты, ППС, Сотрудники КазНУ.
Осциллограф цифровой UNI-TUT3102C/78333/22.12.08/12.3.2.1 | Китай | 2011-08-23 | 1-канальный, до 15 МГц | Физико-технический факультет , Кафедра физики плазмыб нанотехнологии и компьютерной физики127 | Жукешов А.М. | Утегенов А.У. 87071123574 | Умирзакова С. |  |  | Будние дни | 9:00-18:00 | Студенты, ППС, Сотрудники КазНУ.
Прецинзионный измеритель GOODWILL LCR-816/79283/22.12.08/12.3.2.1 | Тайвань | 2008-12-22 | Базовая погрешность: ±0,05 % | Физико-технический факультет , Кафедра физики плазмыб нанотехнологии и компьютерной физики127 | Жукешов А.М. | Утегенов А.У. 87071123574 | Умирзакова С. |  |  | Будние дни | 9:00-18:00 | Студенты, ППС, Сотрудники КазНУ.
ПРИБОР АГАТ/141718/01.01.87/12.3.4.1 | Россия | 1987-01-01 | От 2 до 10000 Гц | Физико-технический факультет , Кафедра физики плазмыб нанотехнологии и компьютерной физики227 | Сейдалиева М.С. | Утегенов А.У. 87071123574 | Умирзакова С. |  |  | Будние дни | 9:00-18:00 | Студенты, ППС, Сотрудники КазНУ.
ПРИБОР АГАТ/141719/01.01.87/12.3.4.1 | Россия |  | От 2 до 10000 Гц | Физико-технический факультет , Кафедра физики плазмыб нанотехнологии и компьютерной физики |  | Утегенов А.У. 87071123574 | Умирзакова С. |  |  | Будние дни | 9:00-18:00 | Студенты, ППС, Сотрудники КазНУ.
ПРИБОР АГАТ/141720/01.01.87/12.3.4.1 | Россия |  | От 2 до 10000 Гц | Физико-технический факультет , Кафедра физики плазмыб нанотехнологии и компьютерной физики |  | Утегенов А.У. 87071123574 | Умирзакова С. |  |  | Будние дни | 9:00-18:00 | Студенты, ППС, Сотрудники КазНУ.
ПРИБОР ВУП-5/16930/01.12.90/12.3.2.1 | Россия | 1990-12-01 | пред. Ост. Давл. 2×10-4 | Физико-технический факультет , Кафедра физики плазмыб нанотехнологии и компьютерной физики114 | Жукешов А.М. | Утегенов А.У. 87071123574 | Умирзакова С. |  |  | Будние дни | 9:00-18:00 | Студенты, ППС, Сотрудники КазНУ.
Приборы и аппаратура по дисциплине " Теоретические основы электротехники ТОЭ-НРМ" | Россия | 2013-09-04 | Напряжение электропитания, 220 В 50 Гц | Физико-технический факультет , Кафедра физики плазмыб нанотехнологии и компьютерной физики343 а | Жукешов А.М. | Утегенов А.У. 87071123574 | Умирзакова С. |  |  | Будние дни | 9:00-18:00 | Студенты, ППС, Сотрудники КазНУ.
Приборы и аппаратура по дисциплине " Теоретические основы электротехники ТОЭ-НРМ" | Россия | 2013-09-04 | Напряжение электропитания, 220 В 50 Гц | Физико-технический факультет , Кафедра физики плазмыб нанотехнологии и компьютерной физики343 а | Жукешов А.М. | Утегенов А.У. 87071123574 | Умирзакова С. |  |  | Будние дни | 9:00-18:00 | Студенты, ППС, Сотрудники КазНУ.
Приборы и аппаратура по дисциплине "Теоретические основы электротехники ТОЭ-НРМ" | Россия | 2013-09-04 | Напряжение электропитания, 220 В 50 Гц | Физико-технический факультет , Кафедра физики плазмыб нанотехнологии и компьютерной физики343 а | Жукешов А.М. | Утегенов А.У. 87071123574 | Умирзакова С. |  |  | Будние дни | 9:00-18:00 | Студенты, ППС, Сотрудники КазНУ.
Приборы и аппаратура по дисциплине "Электрические цепи и основы электроники" | Россия | 2013-09-04 | Напряжение электропитания, 220 В 50 Гц | Физико-технический факультет , Кафедра физики плазмыб нанотехнологии и компьютерной физики343 а | Жукешов А.М. | Утегенов А.У. 87071123574 | Умирзакова С. |  |  | Будние дни | 9:00-18:00 | Студенты, ППС, Сотрудники КазНУ.
Приборы и аппаратура по дисциплине "Электрические цепи и основы электроники" | Россия | 2013-09-04 | Напряжение электропитания, 220 В 50 Гц | Физико-технический факультет , Кафедра физики плазмыб нанотехнологии и компьютерной физики343а | Жукешов А.М. | Утегенов А.У. 87071123574 | Умирзакова С. |  |  | Будние дни | 9:00-18:00 | Студенты, ППС, Сотрудники КазНУ.
Приборы и аппаратура по дисциплине "Электрические цепи и основы электроники" | Россия | 2013-09-04 | Напряжение электропитания, 220 В 50 Гц | Физико-технический факультет , Кафедра физики плазмыб нанотехнологии и компьютерной физики343 а | Жукешов А.М. | Утегенов А.У. 87071123574 | Умирзакова С. |  |  | Будние дни | 9:00-18:00 | Студенты, ППС, Сотрудники КазНУ.
Приборы и аппаратура по дисциплине "Электрические цепи и основы электроники" | Россия | 2013-09-04 | Напряжение электропитания, 220 В 50 Гц | Физико-технический факультет , Кафедра физики плазмыб нанотехнологии и компьютерной физики343 а | Жукешов А.М. | Утегенов А.У. 87071123574 | Умирзакова С. |  |  | Будние дни | 9:00-18:00 | Студенты, ППС, Сотрудники КазНУ.
Реостат РСП2 (2200)/81603/22.12.08/12.3.2.1 | Россия |  | Мощность: 160 ВА Сопротивление: 10 Ом Максимальный ток: 4 А | Физико-технический факультет , Кафедра физики плазмыб нанотехнологии и компьютерной физики |  | Утегенов А.У. 87071123574 | Умирзакова С. |  |  | Будние дни | 9:00-18:00 | Студенты, ППС, Сотрудники КазНУ.
Реостат РСП2 (2200)/81604/22.12.08/12.3.2.1 | Россия |  | Мощность: 160 ВА Сопротивление: 10 Ом Максимальный ток: 4 А | Физико-технический факультет , Кафедра физики плазмыб нанотехнологии и компьютерной физики |  | Утегенов А.У. 87071123574 | Умирзакова С. |  |  | Будние дни | 9:00-18:00 | Студенты, ППС, Сотрудники КазНУ.
Реостат РСП2 (520)/81599/22.12.08/12.3.2.1 | Россия |  | Мощность: 160 ВА Сопротивление: 10 Ом Максимальный ток: 4 А | Физико-технический факультет , Кафедра физики плазмыб нанотехнологии и компьютерной физики |  | Утегенов А.У. 87071123574 | Умирзакова С. |  |  | Будние дни | 9:00-18:00 | Студенты, ППС, Сотрудники КазНУ.
Реостат РСП2 (825)/81601/22.12.08/12.3.2.1 | Россия |  | Мощность: 160 ВА Сопротивление: 10 Ом Максимальный ток: 4 А | Физико-технический факультет , Кафедра физики плазмыб нанотехнологии и компьютерной физики |  | Утегенов А.У. 87071123574 | Умирзакова С. |  |  | Будние дни | 9:00-18:00 | Студенты, ППС, Сотрудники КазНУ.
Реостат РСП2 (825)/81602/22.12.08/12.3.2.1 | Россия | 2008-12-22 | Мощность: 160 ВА Сопротивление: 10 Ом Максимальный ток: 4 А | Физико-технический факультет , Кафедра физики плазмыб нанотехнологии и компьютерной физикиск | Утегенов А.У. | Утегенов А.У. 87071123574 | Умирзакова С. |  |  | Будние дни | 9:00-18:00 | Студенты, ППС, Сотрудники КазНУ.
Стенд настольный лабораторный для ВУЗов (для измерения элементарного заряда, опыт Милликена) | Германия | 2011-07-01 | Напряжение электропитания, 220 В 50 Гц | Физико-технический факультет , Кафедра физики плазмыб нанотехнологии и компьютерной физики125 | Досболаев М.Қ. | Утегенов А.У. 87071123574 | Умирзакова С. |  |  | Будние дни | 9:00-18:00 | Студенты, ППС, Сотрудники КазНУ.
Установка для изучения работы газового лазера ФДСВ-12 | Украина | 2011-07-05 | Напряжение электропитания, 220 В 50 Гц | Физико-технический факультет , Кафедра физики плазмыб нанотехнологии и компьютерной физики231 | Мукиат С. | Утегенов А.У. 87071123574 | Умирзакова С. |  |  | Будние дни | 9:00-18:00 | Студенты, ППС, Сотрудники КазНУ.
Установка для изучения тонкой структуры спектральной линии ртути и спектра паров натрия | Украина | 2011-07-05 | Напряжение электропитания, 220 В 50 Гц | Физико-технический факультет , Кафедра физики плазмыб нанотехнологии и компьютерной физики231 | Мукиат С. | Утегенов А.У. 87071123574 | Умирзакова С. |  |  | Будние дни | 9:00-18:00 | Студенты, ППС, Сотрудники КазНУ.
Установка для изучения тонкой структуры спектральной линии ртути и спектра паров натрия | Украина |  | Напряжение электропитания, 220 В 50 Гц | Физико-технический факультет , Кафедра физики плазмыб нанотехнологии и компьютерной физики |  | Утегенов А.У. 87071123574 | Умирзакова С. |  |  | Будние дни | 9:00-18:00 | Студенты, ППС, Сотрудники КазНУ.
Установка ФПК-02 для определения резонансного потенциала методом Франка и Герца | Россия | 2011-07-05 | Напряжение электропитания, 220 В 50 Гц | Физико-технический факультет , Кафедра физики плазмыб нанотехнологии и компьютерной физики229 | Мукиат С. | Утегенов А.У. 87071123574 | Умирзакова С. |  |  | Будние дни | 9:00-18:00 | Студенты, ППС, Сотрудники КазНУ.
Фотоэлектронная ПЗС кассета | Украина | 2011-07-27 | Напряжение электропитания, 220 В 50 Гц | Физико-технический факультет , Кафедра физики плазмыб нанотехнологии и компьютерной физики118 | Досболаев М.Қ. | Утегенов А.У. 87071123574 | Умирзакова С. |  |  | Будние дни | 9:00-18:00 | Студенты, ППС, Сотрудники КазНУ.
Цифровой запоминающий осциллограф АСК-2172 | Россия | 2011-07-04 | 2-канальный, до 1,5 МГц | Физико-технический факультет , Кафедра физики плазмыб нанотехнологии и компьютерной физикиП 25 | Досболаев М.Қ. | Утегенов А.У. 87071123574 | Умирзакова С. |  |  | Будние дни | 9:00-18:00 | Студенты, ППС, Сотрудники КазНУ.
Цифровой запоминающий осциллограф АСК-2172 | Россия |  | 2-канальный, до 1,5 МГц | Физико-технический факультет , Кафедра физики плазмыб нанотехнологии и компьютерной физики |  | Утегенов А.У. 87071123574 | Умирзакова С. |  |  | Будние дни | 9:00-18:00 | Студенты, ППС, Сотрудники КазНУ.
Кафедра физики твердого тела и нелинейной физики
АППАРАТ РЕНТГ.ДРОН-2/3872/01.01.78/12.3.2.1 |  | 1973 |  | Многофункциональный рентгеновский дифрактометр, аналитический аппарат | Физика-технический факультет, КФТТиНФ | Айтжанов М.Б. | madi.aitzhanov@mail.ru | Айтжанов М.Б. |  | Будние дни | 9:00-18:00 | Студенты, ППС, Сотрудники КазНУ.
Безмаслянный форвакумный насос |  | 2008 |  | Насос низкого и среднего вакуума | Физика-технический факультет, КФТТиНФ | Айтжанов М.Б. | madi.aitzhanov@mail.ru | Айтжанов М.Б. |  | Будние дни | 9:00-18:00 | Студенты, ППС, Сотрудники КазНУ.
ВАККУМ.ПОСТ ВУП-5/16942/01.12.90/12.3.2.1/2 |  | 1985 |  | Установка для получения пленок из различных материалов с высокой производительностью | Физика-технический факультет, КФТТиНФ | Айтжанов М.Б. | madi.aitzhanov@mail.ru | Айтжанов М.Б. |  | Будние дни | 9:00-18:00 | Студенты, ППС, Сотрудники КазНУ.
Вакуммный универ пост-ВУП-5М/72799/08.05.08/12.3.2.1/2 |  | 2004 |  | Установка для получения пленок из различных материалов с высокой производительностью | Физика-технический факультет, КФТТиНФ | Айтжанов М.Б. | madi.aitzhanov@mail.ru | Айтжанов М.Б. |  | Будние дни | 9:00-18:00 | Студенты, ППС, Сотрудники КазНУ.
ВАКУУМНЫЙ УНИ.П.ВУП4/3966/01.01.85/12.3.2.1 |  | 1982 |  | Установка для получения пленок из различных материалов с высокой производительностью | Физика-технический факультет, КФТТиНФ | Айтжанов М.Б. | madi.aitzhanov@mail.ru | Айтжанов М.Б. |  | Будние дни | 9:00-18:00 | Студенты, ППС, Сотрудники КазНУ.
Весы лабораторные для измерения массы |  | 2010 |  | Весовое оборудование | Физика-технический факультет, КФТТиНФ | Айтжанов М.Б. | madi.aitzhanov@mail.ru | Айтжанов М.Б. |  | Будние дни | 9:00-18:00 | Студенты, ППС, Сотрудники КазНУ.
Внешний модуль АЦП/ЦАП (с установкой двухканального ЦАП) |  | 2007 |  |  | Физика-технический факультет, КФТТиНФ | Айтжанов М.Б. | madi.aitzhanov@mail.ru | Айтжанов М.Б. |  | Будние дни | 9:00-18:00 | Студенты, ППС, Сотрудники КазНУ.
Вольтметр универсальный |  | 2009 |  | Измерительный прибор для напряжения | Физика-технический факультет, КФТТиНФ | Айтжанов М.Б. | madi.aitzhanov@mail.ru | Айтжанов М.Б. |  | Будние дни | 9:00-18:00 | Студенты, ППС, Сотрудники КазНУ.
Вольтметр универсальный |  | 2009 |  | Измерительный прибор для напряжения | Физика-технический факультет, КФТТиНФ | Айтжанов М.Б. | madi.aitzhanov@mail.ru | Айтжанов М.Б. |  | Будние дни | 9:00-18:00 | Студенты, ППС, Сотрудники КазНУ.
Вольтметр универсальный |  | 2009 |  | Измерительный прибор для напряжения | Физика-технический факультет, КФТТиНФ | Айтжанов М.Б. | madi.aitzhanov@mail.ru | Айтжанов М.Б. |  | Будние дни | 9:00-18:00 | Студенты, ППС, Сотрудники КазНУ.
ВУП-5/16792/01.09.90/12.3.2.1 |  | 1986 |  | Установка для получения пленок из различных материалов с высокой производительностью | Физика-технический факультет, КФТТиНФ | Айтжанов М.Б. | madi.aitzhanov@mail.ru | Айтжанов М.Б. |  | Будние дни | 9:00-18:00 | Студенты, ППС, Сотрудники КазНУ.
Генератор |  | 2009 |  | Устройство вырабатывающее электроэнергию или преобразующее один вид энергии в другой. | Физика-технический факультет, КФТТиНФ | Айтжанов М.Б. | madi.aitzhanov@mail.ru | Айтжанов М.Б. |  | Будние дни | 9:00-18:00 | Студенты, ППС, Сотрудники КазНУ.
Генератор водорода |  | 2011 |  | Устройство для обеспечения хроматографических детекторов питанием газа | Физика-технический факультет, КФТТиНФ | Айтжанов М.Б. | madi.aitzhanov@mail.ru | Айтжанов М.Б. |  | Будние дни | 9:00-18:00 | Студенты, ППС, Сотрудники КазНУ.
Генератор водорода Спектр |  | 2011 |  | Устройство для получения водорода | Физика-технический факультет, КФТТиНФ | Айтжанов М.Б. | madi.aitzhanov@mail.ru | Айтжанов М.Б. |  | Будние дни | 9:00-18:00 | Студенты, ППС, Сотрудники КазНУ.
Генератор функциональный AHP-1011 |  | 2009 |  | Генератор для настройки и испытания систем и приборов, используемых в радиоэлектронике, связи и т.д. | Физика-технический факультет, КФТТиНФ | Айтжанов М.Б. | madi.aitzhanov@mail.ru | Айтжанов М.Б. |  | Будние дни | 9:00-18:00 | Студенты, ППС, Сотрудники КазНУ.
Генератор функциональный AHP-1011 |  | 2009 |  | Генератор для настройки и испытания систем и приборов, используемых в радиоэлектронике, связи и т.д. | Физика-технический факультет, КФТТиНФ | Айтжанов М.Б. | madi.aitzhanov@mail.ru | Айтжанов М.Б. |  | Будние дни | 9:00-18:00 | Студенты, ППС, Сотрудники КазНУ.
Генератор функциональный AHP-1105 |  | 2009 |  | Генератор для настройки и испытания систем и приборов, используемых в радиоэлектронике, связи и т.д. | Физика-технический факультет, КФТТиНФ | Айтжанов М.Б. | madi.aitzhanov@mail.ru | Айтжанов М.Б. |  | Будние дни | 9:00-18:00 | Студенты, ППС, Сотрудники КазНУ.
Генератор функциональный AHP-1105 |  | 2009 |  | Генератор для настройки и испытания систем и приборов, используемых в радиоэлектронике, связи и т.д. | Физика-технический факультет, КФТТиНФ | Айтжанов М.Б. | madi.aitzhanov@mail.ru | Айтжанов М.Б. |  | Будние дни | 9:00-18:00 | Студенты, ППС, Сотрудники КазНУ.
Генератор функциональный AHP-1250 |  | 2009 |  | Генератор для настройки и испытания систем и приборов, используемых в радиоэлектронике, связи и т.д. | Физика-технический факультет, КФТТиНФ | Айтжанов М.Б. | madi.aitzhanov@mail.ru | Айтжанов М.Б. |  | Будние дни | 9:00-18:00 | Студенты, ППС, Сотрудники КазНУ.
Генератор функциональный AHP-1250 |  | 2009 |  | Генератор для настройки и испытания систем и приборов, используемых в радиоэлектронике, связи и т.д. | Физика-технический факультет, КФТТиНФ | Айтжанов М.Б. | madi.aitzhanov@mail.ru | Айтжанов М.Б. |  | Будние дни | 9:00-18:00 | Студенты, ППС, Сотрудники КазНУ.
Генератор. Источник импульсивных напряжений с широким диапозоном изменения периода повторения, време |  | 2005 |  | Источник импульсных напряжений с широким диапазоном изменения периода повторения | Физика-технический факультет, КФТТиНФ | Айтжанов М.Б. | madi.aitzhanov@mail.ru | Айтжанов М.Б. |  | Будние дни | 9:00-18:00 | Студенты, ППС, Сотрудники КазНУ.
Генератор. Источник импульсивных напряжений с широким диапозоном изменения периода повторения, време |  | 2005 |  | Источник импульсных напряжений с широким диапазоном изменения периода повторения | Физика-технический факультет, КФТТиНФ | Айтжанов М.Б. | madi.aitzhanov@mail.ru | Айтжанов М.Б. |  | Будние дни | 9:00-18:00 | Студенты, ППС, Сотрудники КазНУ.
Двухканальный нановольтметр |  | 2008 |  | Нановольтметр 7,5 разряда. 2 канала. Входный импеданс>10ГОм. Диапазон измерения: 1нВ-100В (канал 1), 10нВ-10В (канал 2). Шум (пик-пик): до 6нВ. Измерение температуры с термопарами J,K,N,T,E,R,S,B. | Физика-технический факультет, КФТТиНФ | Айтжанов М.Б. | madi.aitzhanov@mail.ru | Айтжанов М.Б. |  | Будние дни | 9:00-18:00 | Студенты, ППС, Сотрудники КазНУ.
Детектор электронов для электронного сканирующего микроскопа |  | 2009 |  | Детектор электронов | Физика-технический факультет, КФТТиНФ | Айтжанов М.Б. | madi.aitzhanov@mail.ru | Айтжанов М.Б. |  | Будние дни | 9:00-18:00 | Студенты, ППС, Сотрудники КазНУ.
Измеритель LCR E- 4980А-005LCR Meter, Agilent с опцией расш-я Е4980А-710 N1970A-902 |  | 2011 |  | Измеритель импеданса, 20Гц-1МГц | Физика-технический факультет, КФТТиНФ | Айтжанов М.Б. | madi.aitzhanov@mail.ru | Айтжанов М.Б. |  | Будние дни | 9:00-18:00 | Студенты, ППС, Сотрудники КазНУ.
Интерфейс манипулятора Е4980А-201 |  | 2011 |  | Интерфейс манипулятора | Физика-технический факультет, КФТТиНФ | Айтжанов М.Б. | madi.aitzhanov@mail.ru | Айтжанов М.Б. |  | Будние дни | 9:00-18:00 | Студенты, ППС, Сотрудники КазНУ.
Камера электрометр и высокорезисторная |  | 2008 |  | Камера электрометр и высокорезисторная | Физика-технический факультет, КФТТиНФ | Айтжанов М.Б. | madi.aitzhanov@mail.ru | Айтжанов М.Б. |  | Будние дни | 9:00-18:00 | Студенты, ППС, Сотрудники КазНУ.
Комплект видеонаблюдения для оптических лабораторных установок/77751/22.12.08/12.3.2.1 |  | 2005 |  | Комплект видеонаблюдения | Физика-технический факультет, КФТТиНФ | Айтжанов М.Б. | madi.aitzhanov@mail.ru | Айтжанов М.Б. |  | Будние дни | 9:00-18:00 | Студенты, ППС, Сотрудники КазНУ.
Комплект видеонаблюдения для оптических лабораторных установок/77752/22.12.08/12.3.2.1 |  | 2005 |  | Комплект видеонаблюдения | Физика-технический факультет, КФТТиНФ | Айтжанов М.Б. | madi.aitzhanov@mail.ru | Айтжанов М.Б. |  | Будние дни | 9:00-18:00 | Студенты, ППС, Сотрудники КазНУ.
Комплект видеонаблюдения для оптических лабораторных установок/77753/22.12.08/12.3.2.1 |  | 2005 |  | Комплект видеонаблюдения | Физика-технический факультет, КФТТиНФ | Айтжанов М.Б. | madi.aitzhanov@mail.ru | Айтжанов М.Б. |  | Будние дни | 9:00-18:00 | Студенты, ППС, Сотрудники КазНУ.
Комплект видеонаблюдения для оптических лабораторных установок/77754/22.12.08/12.3.2.1 |  | 2005 |  | Комплект видеонаблюдения | Физика-технический факультет, КФТТиНФ | Айтжанов М.Б. | madi.aitzhanov@mail.ru | Айтжанов М.Б. |  | Будние дни | 9:00-18:00 | Студенты, ППС, Сотрудники КазНУ.
Комплект видеонаблюдения для оптических лабораторных установок/77755/22.12.08/12.3.2.1 |  | 2005 |  | Комплект видеонаблюдения | Физика-технический факультет, КФТТиНФ | Айтжанов М.Б. | madi.aitzhanov@mail.ru | Айтжанов М.Б. |  | Будние дни | 9:00-18:00 | Студенты, ППС, Сотрудники КазНУ.
Комплект видеонаблюдения для оптических лабораторных установок/77756/22.12.08/12.3.2.1 |  | 2005 |  | Комплект видеонаблюдения | Физика-технический факультет, КФТТиНФ | Айтжанов М.Б. | madi.aitzhanov@mail.ru | Айтжанов М.Б. |  | Будние дни | 9:00-18:00 | Студенты, ППС, Сотрудники КазНУ.
Комплект видеонаблюдения для оптических лабораторных установок/77757/22.12.08/12.3.2.1 |  | 2005 |  | Комплект видеонаблюдения | Физика-технический факультет, КФТТиНФ | Айтжанов М.Б. | madi.aitzhanov@mail.ru | Айтжанов М.Б. |  | Будние дни | 9:00-18:00 | Студенты, ППС, Сотрудники КазНУ.
Комплект видеонаблюдения для оптических лабораторных установок/77758/22.12.08/12.3.2.1 |  | 2005 |  | Комплект видеонаблюдения | Физика-технический факультет, КФТТиНФ | Айтжанов М.Б. | madi.aitzhanov@mail.ru | Айтжанов М.Б. |  | Будние дни | 9:00-18:00 | Студенты, ППС, Сотрудники КазНУ.
Комплект видеонаблюдения для оптических лабораторных установок/77759/22.12.08/12.3.2.1 |  | 2005 |  | Комплект видеонаблюдения | Физика-технический факультет, КФТТиНФ | Айтжанов М.Б. | madi.aitzhanov@mail.ru | Айтжанов М.Б. |  | Будние дни | 9:00-18:00 | Студенты, ППС, Сотрудники КазНУ.
Комплект для исследования методами атомно-силовой туннельной микроскопии |  | 2008 |  | Комплект для исследования | Физика-технический факультет, КФТТиНФ | Айтжанов М.Б. | madi.aitzhanov@mail.ru | Айтжанов М.Б. |  | Будние дни | 9:00-18:00 | Студенты, ППС, Сотрудники КазНУ.
Контроллер солнечного заряда SPV-C12/2430 WM-I/79579/22.12.08/12.3.2.1 |  | 2005 |  | Контроллер солнечного заряда | Физика-технический факультет, КФТТиНФ | Айтжанов М.Б. | madi.aitzhanov@mail.ru | Айтжанов М.Б. |  | Будние дни | 9:00-18:00 | Студенты, ППС, Сотрудники КазНУ.
Лаборатоное оборудование "Построение зон Френеля/зоны пластины"/79315/12.12.08/12.3.2.1 |  | 2005 |  | Лаборатоное оборудование | Физика-технический факультет, КФТТиНФ | Айтжанов М.Б. | madi.aitzhanov@mail.ru | Айтжанов М.Б. |  | Будние дни | 9:00-18:00 | Студенты, ППС, Сотрудники КазНУ.
Лабораторная работа:Эффект Холла в германиевом полупроводнике n-типа с помощью установки Кобра 3 |  | 2007 |  | Лаборатоное работа | Физика-технический факультет, КФТТиНФ | Айтжанов М.Б. | madi.aitzhanov@mail.ru | Айтжанов М.Б. |  | Будние дни | 9:00-18:00 | Студенты, ППС, Сотрудники КазНУ.
Лабораторное оборудование " Определение когер. и ширины линий спектара при помощи интерф. Майкельсо" |  | 2005 |  | Лаборатоное оборудование | Физика-технический факультет, КФТТиНФ | Айтжанов М.Б. | madi.aitzhanov@mail.ru | Айтжанов М.Б. |  | Будние дни | 9:00-18:00 | Студенты, ППС, Сотрудники КазНУ.
Лабораторное оборудование "Законы линз и оптических приборов"/79316/12.12.08/12.3.2.1 |  | 2005 |  | Лаборатоное оборудование | Физика-технический факультет, КФТТиНФ | Айтжанов М.Б. | madi.aitzhanov@mail.ru | Айтжанов М.Б. |  | Будние дни | 9:00-18:00 | Студенты, ППС, Сотрудники КазНУ.
Лабораторное оборудование "Изучение характеристических рентгеновских лучей железа "/79313/12.12.08/1 |  | 2005 |  | Лаборатоное оборудование | Физика-технический факультет, КФТТиНФ | Айтжанов М.Б. | madi.aitzhanov@mail.ru | Айтжанов М.Б. |  | Будние дни | 9:00-18:00 | Студенты, ППС, Сотрудники КазНУ.
Лабораторный стенд "Оптика-1" "Комплект лабор. и демонстр. об-я по оптике РМС" |  | 2005 |  | Оптические приборы | Физика-технический факультет, КФТТиНФ | Айтжанов М.Б. | madi.aitzhanov@mail.ru | Айтжанов М.Б. |  | Будние дни | 9:00-18:00 | Студенты, ППС, Сотрудники КазНУ.
Лабораторный стенд "Оптика-2" |  | 2005 |  | Лабораторный стенд | Физика-технический факультет, КФТТиНФ | Айтжанов М.Б. | madi.aitzhanov@mail.ru | Айтжанов М.Б. |  | Будние дни | 9:00-18:00 | Студенты, ППС, Сотрудники КазНУ.
Люкс SM оптич. тестер с рефлектрометром/79304/22.12.08/12.3.2.1 |  | 2005 |  | Оптич. тестер с рефлектрометром | Физика-технический факультет, КФТТиНФ | Айтжанов М.Б. | madi.aitzhanov@mail.ru | Айтжанов М.Б. |  | Будние дни | 9:00-18:00 | Студенты, ППС, Сотрудники КазНУ.
Магнитная мешалка с подогревом |  | 2009 |  | Магнитная мешалка с подогревом | Физика-технический факультет, КФТТиНФ | Айтжанов М.Б. | madi.aitzhanov@mail.ru | Айтжанов М.Б. |  | Будние дни | 9:00-18:00 | Студенты, ППС, Сотрудники КазНУ.
Механические сита вибрационного грохота для 200-240 V/1~,50-60 HZ, в комплекте |  | 2008 |  | Механические сита вибрационного грохота | Физика-технический факультет, КФТТиНФ | Айтжанов М.Б. | madi.aitzhanov@mail.ru | Айтжанов М.Б. |  | Будние дни | 9:00-18:00 | Студенты, ППС, Сотрудники КазНУ.
Механический расходомер Swagelok Model G2 1/4" FNPT, VAF-G2-01M-1-0 |  | 2011 |  | Механический расходомер | Физика-технический факультет, КФТТиНФ | Айтжанов М.Б. | madi.aitzhanov@mail.ru | Айтжанов М.Б. |  | Будние дни | 9:00-18:00 | Студенты, ППС, Сотрудники КазНУ.
Механический расходомер Swagelok Model G3 1/4" FNPT, VAF-G2-01M-1-0 |  | 2011 |  | Механический расходомер | Физика-технический факультет, КФТТиНФ | Айтжанов М.Б. | madi.aitzhanov@mail.ru | Айтжанов М.Б. |  | Будние дни | 9:00-18:00 | Студенты, ППС, Сотрудники КазНУ.
Микроскоп измерительный МПБ-3/79298/22.12.08/12.3.2.1 |  | 2005 |  | Микроскоп измерительный 3,5-7мм | Физика-технический факультет, КФТТиНФ | Айтжанов М.Б. | madi.aitzhanov@mail.ru | Айтжанов М.Б. |  | Будние дни | 9:00-18:00 | Студенты, ППС, Сотрудники КазНУ.
Микроскоп измерительный МПБ-3/79299/22.12.08/12.3.2.1 |  | 2005 |  | Микроскоп измерительный 3,5-7мм | Физика-технический факультет, КФТТиНФ | Айтжанов М.Б. | madi.aitzhanov@mail.ru | Айтжанов М.Б. |  | Будние дни | 9:00-18:00 | Студенты, ППС, Сотрудники КазНУ.
Микроскоп измерительный МПБ-3/79300/22.12.08/12.3.2.1 |  | 2005 |  | Микроскоп измерительный 3,5-7мм | Физика-технический факультет, КФТТиНФ | Айтжанов М.Б. | madi.aitzhanov@mail.ru | Айтжанов М.Б. |  | Будние дни | 9:00-18:00 | Студенты, ППС, Сотрудники КазНУ.
Микроскоп измерительный МПБ-3/79301/22.12.08/12.3.2.1 |  | 2005 |  | Микроскоп измерительный 3,5-7мм | Физика-технический факультет, КФТТиНФ | Айтжанов М.Б. | madi.aitzhanov@mail.ru | Айтжанов М.Б. |  | Будние дни | 9:00-18:00 | Студенты, ППС, Сотрудники КазНУ.
Микроскоп измерительный МПБ-3/79302/22.12.08/12.3.2.1 |  | 2005 |  | Микроскоп измерительный 3,5-7мм | Физика-технический факультет, КФТТиНФ | Айтжанов М.Б. | madi.aitzhanov@mail.ru | Айтжанов М.Б. |  | Будние дни | 9:00-18:00 | Студенты, ППС, Сотрудники КазНУ.
Микроскоп измерительный МПБ-3/79303/22.12.08/12.3.2.1 |  | 2005 |  | Микроскоп измерительный 3,5-7мм | Физика-технический факультет, КФТТиНФ | Айтжанов М.Б. | madi.aitzhanov@mail.ru | Айтжанов М.Б. |  | Будние дни | 9:00-18:00 | Студенты, ППС, Сотрудники КазНУ.
Модуль анализа векторных сигналов |  | 2010 |  | Модуль анализа векторных сигналов | Физика-технический факультет, КФТТиНФ | Айтжанов М.Б. | madi.aitzhanov@mail.ru | Айтжанов М.Б. |  | Будние дни | 9:00-18:00 | Студенты, ППС, Сотрудники КазНУ.
Модуль анализа данных СЗМ |  | 2010 |  | Модуль анализа данных СЗМ | Физика-технический факультет, КФТТиНФ | Айтжанов М.Б. | madi.aitzhanov@mail.ru | Айтжанов М.Б. |  | Будние дни | 9:00-18:00 | Студенты, ППС, Сотрудники КазНУ.
Модуль оптического сканирования СЗМ |  | 2010 |  | Модуль оптического сканирования СЗМ | Физика-технический факультет, КФТТиНФ | Айтжанов М.Б. | madi.aitzhanov@mail.ru | Айтжанов М.Б. |  | Будние дни | 9:00-18:00 | Студенты, ППС, Сотрудники КазНУ.
Модуль сканирования зондами СЗМ |  | 2010 |  | Модуль сканирования зондами СЗМ | Физика-технический факультет, КФТТиНФ | Айтжанов М.Б. | madi.aitzhanov@mail.ru | Айтжанов М.Б. |  | Будние дни | 9:00-18:00 | Студенты, ППС, Сотрудники КазНУ.
Мультиметр настольный UNI - T UT60/79259/22.12.08/12.3.2.1 |  | 2005 |  | Мультиметр цифровой настольный | Физика-технический факультет, КФТТиНФ | Айтжанов М.Б. | madi.aitzhanov@mail.ru | Айтжанов М.Б. |  | Будние дни | 9:00-18:00 | Студенты, ППС, Сотрудники КазНУ.
Мультиметр настольный UNI-T UT803/79241/22.12.08/12.3.2.1 |  | 2005 |  | Мультиметр цифровой настольный | Физика-технический факультет, КФТТиНФ | Айтжанов М.Б. | madi.aitzhanov@mail.ru | Айтжанов М.Б. |  | Будние дни | 9:00-18:00 | Студенты, ППС, Сотрудники КазНУ.
Мультиметр настольный UNI-T UT803/79242/22.12.08/12.3.2.1 |  | 2005 |  | Мультиметр цифровой настольный | Физика-технический факультет, КФТТиНФ | Айтжанов М.Б. | madi.aitzhanov@mail.ru | Айтжанов М.Б. |  | Будние дни | 9:00-18:00 | Студенты, ППС, Сотрудники КазНУ.
Мультиметр настольный UNI-T UT803/79243/22.12.08/12.3.2.1 |  | 2005 |  | Мультиметр цифровой настольный | Физика-технический факультет, КФТТиНФ | Айтжанов М.Б. | madi.aitzhanov@mail.ru | Айтжанов М.Б. |  | Будние дни | 9:00-18:00 | Студенты, ППС, Сотрудники КазНУ.
Мультиметр настольный UNI-T UT805/79248/22.12.08/12.3.2.1 |  | 2005 |  | Мультиметр цифровой настольный | Физика-технический факультет, КФТТиНФ | Айтжанов М.Б. | madi.aitzhanov@mail.ru | Айтжанов М.Б. |  | Будние дни | 9:00-18:00 | Студенты, ППС, Сотрудники КазНУ.
Мультиметр настольный UNI-T UT805/79249/22.12.08/12.3.2.1 |  | 2005 |  | Мультиметр цифровой настольный | Физика-технический факультет, КФТТиНФ | Айтжанов М.Б. | madi.aitzhanov@mail.ru | Айтжанов М.Б. |  | Будние дни | 9:00-18:00 | Студенты, ППС, Сотрудники КазНУ.
Мультиметр настольный АРРА 207/79254/22.12.08/12.3.2.1 |  | 2005 |  | Мультиметр цифровой настольный | Физика-технический факультет, КФТТиНФ | Айтжанов М.Б. | madi.aitzhanov@mail.ru | Айтжанов М.Б. |  | Будние дни | 9:00-18:00 | Студенты, ППС, Сотрудники КазНУ.
Насос турбомолекулярный ВМН-500 |  | 2010 |  | Турбомолекулярный насос до 10^-7 Па | Физика-технический факультет, КФТТиНФ | Айтжанов М.Б. | madi.aitzhanov@mail.ru | Айтжанов М.Б. |  | Будние дни | 9:00-18:00 | Студенты, ППС, Сотрудники КазНУ.
Насос форваккумный двуроторный атмосферный |  | 2009 |  | Вакуумный насос до 10^-6 Па | Физика-технический факультет, КФТТиНФ | Айтжанов М.Б. | madi.aitzhanov@mail.ru | Айтжанов М.Б. |  | Будние дни | 9:00-18:00 | Студенты, ППС, Сотрудники КазНУ.
Настольный рентгеновский дифрактометр MiniFlex600 |  | 2015 |  | Рентгеновский дифрактометр | Физика-технический факультет, КФТТиНФ | Айтжанов М.Б. | madi.aitzhanov@mail.ru | Айтжанов М.Б. |  | Будние дни | 9:00-18:00 | Студенты, ППС, Сотрудники КазНУ.
Осциллограф цифровой |  | 2005 |  | Осциллограф до 2 ГГц | Физика-технический факультет, КФТТиНФ | Айтжанов М.Б. | madi.aitzhanov@mail.ru | Айтжанов М.Б. |  | Будние дни | 9:00-18:00 | Студенты, ППС, Сотрудники КазНУ.
Осциллограф цифровой UNI-TUT3102C/78332/22.12.08/12.3.2.1 |  | 2005 |  | Осциллограф до 2 ГГц | Физика-технический факультет, КФТТиНФ | Айтжанов М.Б. | madi.aitzhanov@mail.ru | Айтжанов М.Б. |  | Будние дни | 9:00-18:00 | Студенты, ППС, Сотрудники КазНУ.
Осцилограф GDS-71062 A |  | 2008 |  | Осциллограф до 2 ГГц | Физика-технический факультет, КФТТиНФ | Айтжанов М.Б. | madi.aitzhanov@mail.ru | Айтжанов М.Б. |  | Будние дни | 9:00-18:00 | Студенты, ППС, Сотрудники КазНУ.
Осцилограф GDS-71062 A |  | 2008 |  | Осциллограф до 2 ГГц | Физика-технический факультет, КФТТиНФ | Айтжанов М.Б. | madi.aitzhanov@mail.ru | Айтжанов М.Б. |  | Будние дни | 9:00-18:00 | Студенты, ППС, Сотрудники КазНУ.
Осцилограф GDS-71062 A |  | 2008 |  | Осциллограф до 2 ГГц | Физика-технический факультет, КФТТиНФ | Айтжанов М.Б. | madi.aitzhanov@mail.ru | Айтжанов М.Б. |  | Будние дни | 9:00-18:00 | Студенты, ППС, Сотрудники КазНУ.
Осцилограф GDS-71062 A |  | 2008 |  | Осциллограф до 2 ГГц | Физика-технический факультет, КФТТиНФ | Айтжанов М.Б. | madi.aitzhanov@mail.ru | Айтжанов М.Б. |  | Будние дни | 9:00-18:00 | Студенты, ППС, Сотрудники КазНУ.
Пикоамперметр |  | 2009 |  | Цифровой амперметр до 1пм | Физика-технический факультет, КФТТиНФ | Айтжанов М.Б. | madi.aitzhanov@mail.ru | Айтжанов М.Б. |  | Будние дни | 9:00-18:00 | Студенты, ППС, Сотрудники КазНУ.
Пикоамперметр |  | 2009 |  | Цифровой амперметр до 1пм | Физика-технический факультет, КФТТиНФ | Айтжанов М.Б. | madi.aitzhanov@mail.ru | Айтжанов М.Б. |  | Будние дни | 9:00-18:00 | Студенты, ППС, Сотрудники КазНУ.
Портативный тепловизор Mobir M3/79305/22.12.08/12.3.2.1 |  | 2005 |  | Портативный тепловизор | Физика-технический факультет, КФТТиНФ | Айтжанов М.Б. | madi.aitzhanov@mail.ru | Айтжанов М.Б. |  | Будние дни | 9:00-18:00 | Студенты, ППС, Сотрудники КазНУ.
Потенциостат-гальваностат |  | 2008 |  | Потенциостат-гальваностат | Физика-технический факультет, КФТТиНФ | Айтжанов М.Б. | madi.aitzhanov@mail.ru | Айтжанов М.Б. |  | Будние дни | 9:00-18:00 | Студенты, ППС, Сотрудники КазНУ.
ПРИБОР ВУП-5М/17561/01.02.92/12.3.2.1 |  | 1992 |  | ВУП-5 | Физика-технический факультет, КФТТиНФ | Айтжанов М.Б. | madi.aitzhanov@mail.ru | Айтжанов М.Б. |  | Будние дни | 9:00-18:00 | Студенты, ППС, Сотрудники КазНУ.
Прибор для автоматического замера твердости по Викерсу и Кнупу |  | 2011 |  | Прибор для автоматического замера твердости | Физика-технический факультет, КФТТиНФ | Айтжанов М.Б. | madi.aitzhanov@mail.ru | Айтжанов М.Б. |  | Будние дни | 9:00-18:00 | Студенты, ППС, Сотрудники КазНУ.
ПРИБОР-ВУП5/17132/01.08.91/12.3.2.1 |  | 1990 |  | ВУП-5 | Физика-технический факультет, КФТТиНФ | Айтжанов М.Б. | madi.aitzhanov@mail.ru | Айтжанов М.Б. |  | Будние дни | 9:00-18:00 | Студенты, ППС, Сотрудники КазНУ.
Приставка подачи внешнего смещения до 40В Е 4980А-001 |  | 2010 |  | Приставка подачи внешнего смещения до 40В | Физика-технический факультет, КФТТиНФ | Айтжанов М.Б. | madi.aitzhanov@mail.ru | Айтжанов М.Б. |  | Будние дни | 9:00-18:00 | Студенты, ППС, Сотрудники КазНУ.
Рентгеновский дифрактометр общего назначения ДРОН7 |  | 2009 |  | Рентгеновский дифрактометр | Физика-технический факультет, КФТТиНФ | Айтжанов М.Б. | madi.aitzhanov@mail.ru | Айтжанов М.Б. |  | Будние дни | 9:00-18:00 | Студенты, ППС, Сотрудники КазНУ.
Система ввода излучения в спектрометр |  | 2010 |  | Система ввода излучения в спектрометр | Физика-технический факультет, КФТТиНФ | Айтжанов М.Б. | madi.aitzhanov@mail.ru | Айтжанов М.Б. |  | Будние дни | 9:00-18:00 | Студенты, ППС, Сотрудники КазНУ.
Система прецизион.травления и полировки ионным пучком для подготовки образцов для сканирующ эл.микро |  | 2015 |  | Система прецизион.травления и полировки ионным пучком | Физика-технический факультет, КФТТиНФ | Айтжанов М.Б. | madi.aitzhanov@mail.ru | Айтжанов М.Б. |  | Будние дни | 9:00-18:00 | Студенты, ППС, Сотрудники КазНУ.
Солнечная панель SM750-12 V/79578/22.12.08/12.3.2.1 |  | 2005 |  | Солнечная панель | Физика-технический факультет, КФТТиНФ | Айтжанов М.Б. | madi.aitzhanov@mail.ru | Айтжанов М.Б. |  | Будние дни | 9:00-18:00 | Студенты, ППС, Сотрудники КазНУ.
Сосуды Дьюара |  | 2009 |  | Сосуды Дьюара | Физика-технический факультет, КФТТиНФ | Айтжанов М.Б. | madi.aitzhanov@mail.ru | Айтжанов М.Б. |  | Будние дни | 9:00-18:00 | Студенты, ППС, Сотрудники КазНУ.
Сосуды Дьюара |  | 2009 |  | Сосуды Дьюара | Физика-технический факультет, КФТТиНФ | Айтжанов М.Б. | madi.aitzhanov@mail.ru | Айтжанов М.Б. |  | Будние дни | 9:00-18:00 | Студенты, ППС, Сотрудники КазНУ.
Спектрометр |  | 2010 |  | Оптический прибор | Физика-технический факультет, КФТТиНФ | Айтжанов М.Б. | madi.aitzhanov@mail.ru | Айтжанов М.Б. |  | Будние дни | 9:00-18:00 | Студенты, ППС, Сотрудники КазНУ.
Ультразвуковая ванна (генератор 165 Вт) |  | 2009 |  | Генератор 165 Вт | Физика-технический факультет, КФТТиНФ | Айтжанов М.Б. | madi.aitzhanov@mail.ru | Айтжанов М.Б. |  | Будние дни | 9:00-18:00 | Студенты, ППС, Сотрудники КазНУ.
Установка флуреонтно-люминисцентная |  | 2009 |  | Установка флуреонтно-люминисцентная | Физика-технический факультет, КФТТиНФ | Айтжанов М.Б. | madi.aitzhanov@mail.ru | Айтжанов М.Б. |  | Будние дни | 9:00-18:00 | Студенты, ППС, Сотрудники КазНУ.
Центрифуга с подогревом с комплектом пробирок |  | 2009 |  | Центрифуга с подогревом с комплектом пробирок | Физика-технический факультет, КФТТиНФ | Айтжанов М.Б. | madi.aitzhanov@mail.ru | Айтжанов М.Б. |  | Будние дни | 9:00-18:00 | Студенты, ППС, Сотрудники КазНУ.
Шкаф вытяжной 1500*740*2250 столещницф из технической керамики 20 мм |  | 2012 |  | Шкаф вытяжной 1500*740*2250 | Физика-технический факультет, КФТТиНФ | Айтжанов М.Б. | madi.aitzhanov@mail.ru | Айтжанов М.Б. |  | Будние дни | 9:00-18:00 | Студенты, ППС, Сотрудники КазНУ.
Шкаф вытяжной 1500*740*2250 столещницф из технической керамики 20 мм |  | 2012 |  | Шкаф вытяжной 1500*740*2250 | Физика-технический факультет, КФТТиНФ | Айтжанов М.Б. | madi.aitzhanov@mail.ru | Айтжанов М.Б. |  | Будние дни | 9:00-18:00 | Студенты, ППС, Сотрудники КазНУ.
Шкаф для газовых баллонов |  | 2012 |  | Шкаф для газовых баллонов | Физика-технический факультет, КФТТиНФ | Айтжанов М.Б. | madi.aitzhanov@mail.ru | Айтжанов М.Б. |  | Будние дни | 9:00-18:00 | Студенты, ППС, Сотрудники КазНУ.
Шкаф для лабороторной посуды 600*500*1950 (корпус металлокаркас) |  | 2012 |  | Шкаф для лабороторной посуды 600*500*1950 | Физика-технический факультет, КФТТиНФ | Айтжанов М.Б. | madi.aitzhanov@mail.ru | Айтжанов М.Б. |  | Будние дни | 9:00-18:00 | Студенты, ППС, Сотрудники КазНУ.
Шкаф для лабороторной посуды 800*565*2100 со стеклчнными дверями в рамках софтформинга |  | 2012 |  | Шкаф для лабороторной посуды 800*565*2100 | Физика-технический факультет, КФТТиНФ | Айтжанов М.Б. | madi.aitzhanov@mail.ru | Айтжанов М.Б. |  | Будние дни | 9:00-18:00 | Студенты, ППС, Сотрудники КазНУ.
Шкаф для лабороторной посуды 800*565*2100 со стеклчнными дверями в рамках софтформинга |  | 2012 |  | Шкаф для лабороторной посуды 800*565*2100 | Физика-технический факультет, КФТТиНФ | Айтжанов М.Б. | madi.aitzhanov@mail.ru | Айтжанов М.Б. |  | Будние дни | 9:00-18:00 | Студенты, ППС, Сотрудники КазНУ.
Шкаф для лабороторной посуды 800*565*2100 со стеклчнными дверями в рамках софтформинга |  | 2012 |  | Шкаф для лабороторной посуды 800*565*2100 | Физика-технический факультет, КФТТиНФ | Айтжанов М.Б. | madi.aitzhanov@mail.ru | Айтжанов М.Б. |  | Будние дни | 9:00-18:00 | Студенты, ППС, Сотрудники КазНУ.
Шкаф для лабороторной посуды 800*565*2100 со стеклчнными дверями в рамках софтформинга |  | 2012 |  | Шкаф для лабороторной посуды 800*565*2100 | Физика-технический факультет, КФТТиНФ | Айтжанов М.Б. | madi.aitzhanov@mail.ru | Айтжанов М.Б. |  | Будние дни | 9:00-18:00 | Студенты, ППС, Сотрудники КазНУ.
Шкаф для лабороторной посуды 800*565*2100 со стеклчнными дверями в рамках софтформинга |  | 2012 |  | Шкаф для лабороторной посуды 800*565*2100 | Физика-технический факультет, КФТТиНФ | Айтжанов М.Б. | madi.aitzhanov@mail.ru | Айтжанов М.Б. |  | Будние дни | 9:00-18:00 | Студенты, ППС, Сотрудники КазНУ.
Шкаф для лабороторной посуды 800*565*2100 со стеклчнными дверями в рамках софтформинга |  | 2012 |  | Шкаф для лабороторной посуды 800*565*2100 | Физика-технический факультет, КФТТиНФ | Айтжанов М.Б. | madi.aitzhanov@mail.ru | Айтжанов М.Б. |  | Будние дни | 9:00-18:00 | Студенты, ППС, Сотрудники КазНУ.
Шкаф для лабороторной посуды 800*565*2100 со стеклчнными дверями в рамках софтформинга |  | 2012 |  | Шкаф для лабороторной посуды 800*565*2100 | Физика-технический факультет, КФТТиНФ | Айтжанов М.Б. | madi.aitzhanov@mail.ru | Айтжанов М.Б. |  | Будние дни | 9:00-18:00 | Студенты, ППС, Сотрудники КазНУ.
Шкаф для хранения реактивовс полками 800*565*2100 фасады- софтформинг |  | 2012 |  | Шкаф для хранения реактивовс полками 800*565*2100 | Физика-технический факультет, КФТТиНФ | Айтжанов М.Б. | madi.aitzhanov@mail.ru | Айтжанов М.Б. |  | Будние дни | 9:00-18:00 | Студенты, ППС, Сотрудники КазНУ.
Шкаф для хранения реактивовс полками 800*565*2100 фасады- софтформинг |  | 2012 |  | Шкаф для хранения реактивовс полками 800*565*2100 | Физика-технический факультет, КФТТиНФ | Айтжанов М.Б. | madi.aitzhanov@mail.ru | Айтжанов М.Б. |  | Будние дни | 9:00-18:00 | Студенты, ППС, Сотрудники КазНУ.
Шкаф общелабороторный 600*500*1950 (корпус металлокаркас) |  | 2012 |  | Шкаф общелабороторный 600*500*1950 | Физика-технический факультет, КФТТиНФ | Айтжанов М.Б. | madi.aitzhanov@mail.ru | Айтжанов М.Б. |  | Будние дни | 9:00-18:00 | Студенты, ППС, Сотрудники КазНУ.
Шкаф общелабороторный 600*500*1950 (корпус металлокаркас) |  | 2012 |  | Шкаф общелабороторный 600*500*1950 | Физика-технический факультет, КФТТиНФ | Айтжанов М.Б. | madi.aitzhanov@mail.ru | Айтжанов М.Б. |  | Будние дни | 9:00-18:00 | Студенты, ППС, Сотрудники КазНУ.
Кафедра физической химии, катализа и нефтехимии
Анализатор сплавов (спектрометр ), Agilent 725 | Германия | 2013 |  | радиальный обзор плазмы.Работает в диапазоне 167-785 мм.Вертикальноориентированная плазма с радиальным обзором предназначена для анализа " сложных" образцов включающих масла,орг.растворители или являющихся многосолевыми системами. | факультет химии и хим технологий 414 лаб. 4 этаж | Аскарова Г.Е. вед.спец. | 87073159088 | Аскарова Г.Е. вед.спец. |  | Будние дни | 9:00-18:00 | Студенты, ППС, Сотрудники КазНУ.
Аннализатор нефтепродуктов в воде | Германия | 2014 |  | принцип действия анализаторов основан на использ.флуорометрич.метода анализа,основанного на св-ве в-в при поглощении световой энергии опред.длины волны частично излучать свет большей длины волны. | 429 лаб. 4 этаж | Шаккозова А.Т. Вед.спец | 87012706755 | Шаккозова А.Т. Вед.спец |  | Будние дни | 9:00-18:00 | Студенты, ППС, Сотрудники КазНУ.
Аппарат для определения температуры вспышки в открытом типе | Германия | 2014 |  | анализатор автоматически производит нагрев тигля с образцом и перемещение испытательного пламени.Момент вспышки устанав.визуально и регистрир.нажатием на кнопку "стоп", при этом на дисплее отображ. Температура вспышки. | 429 лаб. 4 этаж | Шаккозова А.Т. Вед.спец | 87012706755 | Шаккозова А.Т. Вед.спец |  | Будние дни | 9:00-18:00 | Студенты, ППС, Сотрудники КазНУ.
Аппарат для разгонки нефтепродуктов | Германия | 2014 |  | предназначен для опред-я фракционного состава нефтепродуктов и нефти в соотв. С ГОСТ 2177-99, ГОСТ ЕН ИСО 3405, А ТМД 86 и др. аналогич. Стандартами. | 429 лаб. 4 этаж | Шаккозова А.Т. Вед.спец | 87012706755 | Шаккозова А.Т. Вед.спец |  | Будние дни | 9:00-18:00 | Студенты, ППС, Сотрудники КазНУ.
Аппарат для термостатирования бомб Рейда | Германия | 2014 |  | термостат жидкостный предназ.для термост.бомб Рейда при опред. Давления насыш.паров нефтепродуктов. | 429 лаб. 4 этаж | Шаккозова А.Т. Вед.спец | 87012706755 | Шаккозова А.Т. Вед.спец |  | Будние дни | 9:00-18:00 | Студенты, ППС, Сотрудники КазНУ.
Весы аналитические AS 220/X | Россия | 2012 |  | очень точный и хрупкий прибор.Они позволяют взвеш. С точностью до 0.0001-0.0002 г. | 412 лаб. 4 этаж. | Зенина Т.Н.вед спец | 87473474140 | Зенина Т.Н.вед спец |  | Будние дни | 9:00-18:00 | Студенты, ППС, Сотрудники КазНУ.
ВЕСЫ АНАЛИТИЧЕСКИЕ OHAUS/22570/28.10.02/12.3.2.1 | Россия | 2002 |  |  | 414 лаб. 4 этаж. | Аскарова Г.Е. вед.спец. | 87073159088 | Аскарова Г.Е. вед.спец. |  | Будние дни | 9:00-18:00 | Студенты, ППС, Сотрудники КазНУ.
Кондуктометр 856 | Россия | 2012 |  | профессион.модульный кондук. 856 может управляться как с помощью программного обеспечения,так и с помощью сенсорной панели 900 Тоис Соп о и отвечает всем требованиям | 417 лаб. 4 этаж. | Әбілғазы Б. спец. | 87756169699 | Әбілғазы Б. спец. |  | Будние дни | 9:00-18:00 | Студенты, ППС, Сотрудники КазНУ.
Криостат для определения низкотемпературных характеристик нефтепродуктов | Германия | 2014 |  | предназначен для поддерж.заданной температуры при опред-и низкотемпер.хар-к нефтепродуктов | 429 лаб. 4 этаж | Шаккозова А.Т. Вед.спец | 87012706755 | Шаккозова А.Т. Вед.спец |  | Будние дни | 9:00-18:00 | Студенты, ППС, Сотрудники КазНУ.
Мельница планетарная шаровая РМ 400 | Германия | 2012 |  | использ.тогда,когда необх.самая высокая степень измельчения. | 408 лаб. 4 этаж | Мурат Ж. спец. | 87078168593 | Мурат Ж. спец. |  | Будние дни | 9:00-18:00 | Студенты, ППС, Сотрудники КазНУ.
Определение коэффицента проводности - 06,08 | Германия | 2012 |  | задача заключ.в измерении определенных проводимостей различ. Хлорида калия и р-ра для хлорида кальция и вычислении эквивалента проводимости. | 412 лаб. 4 этаж. | Зенина Т.Н.вед спец | 87473474140 | Зенина Т.Н.вед спец |  | Будние дни | 9:00-18:00 | Студенты, ППС, Сотрудники КазНУ.
Определение коэффициента проводимости лабор-я установка (датчик, подст, минимешалка, весы, пластина) | [9 empty] | Будние дни | 9:00-18:00 | Студенты, ППС, Сотрудники КазНУ.
Определение электрохимических потенциалов лаб.уст. (терм.,минимешал, прибор, подст.,мембрана, секун) | Германия | 2014 |  | эл.хим.пот-л физ.величина,связ.хим.пот-л и электрич.пот-л некоторой эл.хим.системы | 412 лаб. 4 этаж. | Зенина Т.Н.вед спец | 87473474140 | Зенина Т.Н.вед спец |  | Будние дни | 9:00-18:00 | Студенты, ППС, Сотрудники КазНУ.
Определение энтальпий гидратоции электролитов 02, 07 | Германия | 2012 |  | цель работы построить график завис-ти температуры при растворении безводного сульфата меди и гидросульфата меди в воде от времени.Рассчитать энтальпию гидратации безводного сульфата меди. | 410 лаб. 4 этаж | Курманбаева Т.С. Спец | 87058256630 | Курманбаева Т.С. Спец |  | Будние дни | 9:00-18:00 | Студенты, ППС, Сотрудники КазНУ.
Определение энтальпий нейтрализации-02,08 | Германия | 2012 |  | задача работы в измерении изменении температуры при нейтрализации р-ра соляной кислоты в гидроксиде калия и вычислить энтальпию нейтрализации. | 410 ла4 этаж | Курманбаева Т.С. Спец | 87058256630 | Курманбаева Т.С. Спец |  | Будние дни | 9:00-18:00 | Студенты, ППС, Сотрудники КазНУ.
Переводные числа лабор-я установка/SW Works (изм.приб.,электрод,подставка, термометр, датч., секунд) | Германия | 2013 |  | Определить переводные числа Хитторфа для гидроксония и нитратов ионов из измерений в результате электролиза р-ра 0,1 м азотной кислоты. | 412 лаб 4 этаж | Зенина Т.Н.вед спец | 87473474140 | Зенина Т.Н.вед спец |  | Будние дни | 9:00-18:00 | Студенты, ППС, Сотрудники КазНУ.
Перегонка нефти лабор-я установка WS SE (штат.стерж., трубка, прист,холод.,колба, мост, темометр) | Германия | 2013 |  | процесс разделения нефти на фракции по темпер.кипения лежит в основе переработки нефти в моторное топливо,смазочные масла и др.ценные хим.продукты. | 429 лаб. 4 этаж | Шаккозова А.Т.вед спец | 87012706755 | Шаккозова А.Т. Вед.спец |  | Будние дни | 9:00-18:00 | Студенты, ППС, Сотрудники КазНУ.
ПОТЕНЦИОМЕТР Р-307/138616/01.01.70/12.3.2.1 | Россия | 1970 |  | предназначен для опред-я напряжения путем сравнения двух,в общем случае ралич. Напряжений или ЭДС с помощью компенсационного метода. | 417 лаб. 4 этаж. | Әбілғазы Б. спец. | 87756169699 | Әбілғазы Б. спец. |  | Будние дни | 9:00-18:00 | Студенты, ППС, Сотрудники КазНУ.
ПОТЕНЦИОМЕТР Р-307/138617/01.01.70/12.3.2.1 | [9 empty] | Будние дни | 9:00-18:00 | Студенты, ППС, Сотрудники КазНУ.
Равновесное испарения -03,01 | Германия | 2012 |  | переход в-ва из жидкого или твер.агрегат.состояния в газообраз.( пар). | 412 лаб. 4 этаж. | Зенина Т.Н.вед спец | 87473474140 | Зенина Т.Н.вед спец |  | Будние дни | 9:00-18:00 | Студенты, ППС, Сотрудники КазНУ.
Равновесное образование комплексов-03,10 | Германия | 2012 |  | при образов.комплексов в р-ре происходит последов.внедрение лигандов во внутр. Сферу комплексообразователя с соответ.отщеплением молекул воды. | 412 лаб 4 этаж | Зенина Т.Н.вед спец | 87473474140 | Зенина Т.Н.вед спец |  | Будние дни | 9:00-18:00 | Студенты, ППС, Сотрудники КазНУ.
РЕФРАКТОМЕТР УРП-15/138587/01.05.88/12.3.2.1 | Россия | 1988 |  | предназначен для измер.показателя преломления жидких сред. | 410 лаб. 4 этаж | Курманбаева Т.С. Спец | 87058256630 | Курманбаева Т.С. Спец |  | Будние дни | 9:00-18:00 | Студенты, ППС, Сотрудники КазНУ.
Спектрофотометр SPEKOL 1300 | Россия | 2012 |  | прибор,предназ.для измер.отношений двух потоков оптич.излучения,один из которых поток,падающий на исслед.образец,другой поток,испытавший то или иное взаимод-е с образцом. | 417 лаб. 4 этаж. | Әбілғазы Б. спец. | 87756169699 | Әбілғазы Б. спец. |  | Будние дни | 9:00-18:00 | Студенты, ППС, Сотрудники КазНУ.
СПЕКТРОФОТОМЕТР СФ46/16609/01.08.90/12.3.2.1 | Россия | 1990 |  | предназначен для питания рабочих цепей измерит.потенциометров постоянного тока. | 421 лаб. 4 этаж. | Зенина Т.Н.вед спец | 87473474140 | Зенина Т.Н.вед спец |  | Будние дни | 9:00-18:00 | Студенты, ППС, Сотрудники КазНУ.
СТАБИЛИЗАТОР П-36/1/138756/01.01.79/12.5.4.1 | Россия | 1979 |  |  | 417 лаб. 4 этаж. | Әбілғазы Б. спец. | 87756169699 | Әбілғазы Б. спец. |  | Будние дни | 9:00-18:00 | Студенты, ППС, Сотрудники КазНУ.
Теплоемкость газов 02, 03 | Германия | 2012 |  | отношение кол-ва теплоты,сообщенного газу, к изменению температуры,которое при этом произошло. | 412 лаб 4 этаж | Зенина Т.Н.вед спец | 87473474140 | Зенина Т.Н.вед спец |  | Будние дни | 9:00-18:00 | Студенты, ППС, Сотрудники КазНУ.
Точка плавления в бинарной системе-03.13 | Германия | 2012 |  | задача работы сделать запись диаграммы точки плавления смеси бифенила и нафталина. | 412 лаб. 4 этаж. | Зенина Т.Н.вед спец | 87473474140 | Зенина Т.Н.вед спец |  | Будние дни | 9:00-18:00 | Студенты, ППС, Сотрудники КазНУ.
УЛЬТРАТЕРМОСТАТ У-10/138883/01.01.83/12.3.2.1 | Россия | 1983 |  | прибор предназ.для точного поддержания температуры при проведении измерений физ-хим.св-в в-в. | 414 лаб. 4 этаж. | Аскарова Г.Е.вед спец | 87073159088 | Аскарова Г.Е. вед.спец. |  | Будние дни | 9:00-18:00 | Студенты, ППС, Сотрудники КазНУ.
Уравнение Нерста-06,09 | Германия | 2012 |  | работа описывает как электрич.потенциал электрода при взаимод. ионами р-ра зависит от конц-и этих ионов. | 417 лаб. 4 этаж. | Әбілғазы Б. спец. | 87756169699 | Әбілғазы Б. спец. |  | Будние дни | 9:00-18:00 | Студенты, ППС, Сотрудники КазНУ.
ФОТОКАЛОРИМЕТР КДК-2/140692/01.01.87/12.3.2.1 | Россия | 1987 |  | предназ.для измер.в отдельных участках диапазона длин волн 315-980 нм,выделяемых светофильтрами,коэфф.пропускания и оптич.плот.жидкостных р-ров. | 414 лаб. 4 этаж. | Аскарова Г.Е.вед спец | 87073159088 | Аскарова Г.Е. вед.спец. |  | Будние дни | 9:00-18:00 | Студенты, ППС, Сотрудники КазНУ.
ФОТОКАЛОРИМЕТР НФН-2/140687/01.01.87/12.3.2.1 | [9 empty] | Будние дни | 9:00-18:00 | Студенты, ППС, Сотрудники КазНУ.
ШТАТИВ ШЛ-98 универс.лаборат./60215/28.10.02/12.5.4.1/37 | Беларуссия | 2002 |  | механизмы крепления держателей для различ.колб,пробирок,бюреток и др.хим.посуды. | 412 лаб. 4 этаж. | Зенина Т.Н.вед спец | 87473474140 | Зенина Т.Н.вед спец |  | Будние дни | 9:00-18:00
ШТАТИВ ШЛ-98 универс.лаборат./60215/28.10.02/12.5.4.1/38 |  |  |  |  | 414 лаб. 4 этаж. | Аскарова Г.Е.вед спец | 87073159088 | Аскарова Г.Е. вед.спец. |  | Будние дни | 9:00-18:00
ШТАТИВ ШЛ-98 универс.лаборат./60215/28.10.02/12.5.4.1/39 |  |  |  |  | 417 лаб. 4 этаж. | Әбілғазы Б. спец | 87756169699 | Әбілғазы Б. спец. |  | Будние дни | 9:00-18:00
ШТАТИВ ШЛ-98 универс.лаборат./60215/28.10.02/12.5.4.1/40 |  |  |  |  | 410 лаб. 4 этаж | Курманбаева Т.С. Спец | 87058256630 | Курманбаева Т.С. Спец |  | Будние дни | 9:00-18:00
Блок для определения фракционного состава нефтепродуктов автоматический АРНС-20 | Россия | 2011 |  | аппарат автоматический для разгонкий нефтепродуктов | Факультет химии и химической технологии Кафедра физической химии , катализа и нефтехимии 3 этаж 302 лаб | вед спец Нургалимов Б.Н | 87714669972 | вед спец Нургалимов Б.Н |  | Будние дни | 9:00-18:00 | Студенты, ППС КазНУ.
Блок определения на механическую прочность катализаторов ЛИНТЕЛ ПК-21 | Россия | 2011 |  | для испытания катализаторов на механическую прочность | 3 этаж 323 лаб | вед спец .Шингисова Р.Д | 87772584844 | вед спец .Шингисова Р.Д |  | Будние дни | 9:00-18:00 | Студенты, ППС КазНУ.
Газоанализатор МХТИ -3/22726/28.10.02/12.3.2.1/1 | Россия | 2002 |  | для определени качественный и количественный состав газовых смесей | 3 этаж 323 лаб | вед спец .Шингисова Р.Д | 87772584844 | вед спец .Шингисова Р.Д |  | Будние дни | 9:00-18:00 | Студенты, ППС КазНУ.
Газоанализатор МХТИ -3/22726/28.10.02/12.3.2.1/2 | Россия | 2002 |  | для определени качественный и количественный состав газовых смесей | 4 этаж 429 лаб | вед спец Шаккозова А.Т | 87012706755 | вед спец Шаккозова А.Т |  | Будние дни | 9:00-18:00 | Студенты, ППС КазНУ.
ДИСТИЛЛЯТОР ДЭ-10/22611/28.10.02/12.3.2.1 | Россия | 2002 |  | Дистиллятор — это прибор, предназначенный для очищения воды путем ее тепловой перегонки | цокольный этаж 010 лаб | доц Акбаева Д Н | 87477426173 | доц Акбаева Д Н |  | Будние дни | 9:00-18:00 | Студенты, ППС КазНУ.
Интегрирующий модуль. Блок анализа результатов и контроля состояния | Казахстан | 2011 |  | управляющий компьютер | 3 этаж 302 лаб | вед спец Нургалимов Б.Н | 87714669972 | вед спец Нургалимов Б.Н |  | Будние дни | 9:00-18:00 | Студенты, ППС КазНУ.
Лабор. комплекс системы обуч. Хим. реакторы(проектор,основной блок,интерфейса,плата для)инв.№829420 | Испания | 2015 |  | реакторная система для моделирования и опти-мизации химических реакционных процессов | 4 этаж 408 лаб | спец Мурат Ж | 87078168593 | спец Мурат Ж |  | Будние дни | 9:00-18:00 | Студенты, ППС КазНУ.
НАСОС НВР-01D/23512/02.02.04/12.3.2.1/4 | Россия | 2004 |  | предназначены для откачки из герметичных сосудов воздуха | 3 этаж 302 лаб | вед спец Нургалимов Б.Н | 87714669972 | вед спец Нургалимов Б.Н |  | Будние дни | 9:00-18:00 | Студенты, ППС КазНУ.
РЕФРАКТОМЕТР ИРФ-454Б/22626/28.10.02/12.3.2.1 | Россия | 2002 |  | измерение показание преломления | 1 этаж 127 лаб | вед спец Тен Н.В | 87772437055 | вед спец Тен Н.В |  | Будние дни | 9:00-18:00 | Студенты, ППС КазНУ.
Станция обработки результатов измерений и контроля | Казахстан | 2011 |  | управляющий компьютер | 3 этаж 304 лаб | вед спец Касабекова Ж.А | 87773708948 | вед спец Касабекова Ж.А |  | Будние дни | 9:00-18:00 | Студенты, ППС КазНУ.
Стилусный профилометр Alph-Step D-500 инв.№829349 от 26.10.15г | США | 2015 |  | Обеспечивает измерения полного профиля в 800 микрометров (возможно опциональное увеличение до 1.2 мм), суб-ангстремное разрешение сканирования, повторяемость в измерении высоты в пределах 6 ангстрем, предметный стол с возможностью регулировки в трех плоскостях, а так же множество других полезных особенностей. | 10 блок 1 этаж 1 лаб | преп Савденбекова Б | 87474820747 | преп Савденбекова Б |  | Будние дни | 9:00-18:00 | Студенты, ППС КазНУ.
СУХОЖАРОВЫЙ ШКАФ ГП-40/22620/28.10.02/12.3.2.1 | Беларуссия | 2002 |  | для сушкии стеклянной посуды и прочих изделий | 3 этаж 302 лаб | вед спец Нургалимов Б.Н | 87714669972 | вед спец Нургалимов Б.Н |  | Будние дни | 9:00-18:00 | Студенты, ППС КазНУ.
Установка для определения активности микросферических катализаторов Крекинга-МАК-10 | Беларуссия | 2011 |  | Установка МАК-10 предназначена для оценки активности микросферических катализаторов крекинга при малом времени контакта катализатора с сырьем в лабораториях предприятий, производящих и потребляющих катализаторы, а также в НИИ, выполняющих научно-исследовательские работы в области синтеза и технологии производства катализаторов. | цокольный этаж 010 лаб | проф Конуспаев С Р | 87778220614 | проф Конуспаев С Р |  | Будние дни | 9:00-18:00 | Студенты, ППС КазНУ.
ШТАТИВ ШЛ-98 универс.лаборат./60215/28.10.02/12.5.4.1/64 | Беларусcия | 2002 |  | для крепления лабораторного оборудования, в частности круглодонных и конических колб, стаканов лабораторных, пробирок, бюреток и другой посуды | 3 этаж 304 лаб | вед спец Касабекова Ж.А | 87773708948 | вед спец Касабекова Ж.А |  | Будние дни | 9:00-18:00 | Студенты, ППС КазНУ.
ШТАТИВ ШЛ-98 универс.лаборат./60215/28.10.02/12.5.4.1/65 | Беларусcия | 2002 |  | для крепления лабораторного оборудования, в частности круглодонных и конических колб, стаканов лабораторных, пробирок, бюреток и другой посуды | 3 этаж 304 лаб | вед спец Касабекова Ж.А | 87773708948 | вед спец Касабекова Ж.А |  | Будние дни | 9:00-18:00 | Студенты, ППС КазНУ.
ШТАТИВ ШЛ-98 универс.лаборат./60215/28.10.02/12.5.4.1/66 | Беларусcия | 2002 |  | для крепления лабораторного оборудования, в частности круглодонных и конических колб, стаканов лабораторных, пробирок, бюреток и другой посуды | 3 этаж 304 лаб | вед спец Касабекова Ж.А | 87773708948 | вед спец Касабекова Ж.А |  | Будние дни | 9:00-18:00 | Студенты, ППС КазНУ.
ШТАТИВ ШЛ-98 универс.лаборат./60215/28.10.02/12.5.4.1/67 | Беларусcия | 2002 |  | для крепления лабораторного оборудования, в частности круглодонных и конических колб, стаканов лабораторных, пробирок, бюреток и другой посуды | 4 этаж 429 лаб | вед спец Шаккозова А.Т | 87012706755 | вед спец Шаккозова А.Т |  | Будние дни | 9:00-18:00 | Студенты, ППС КазНУ.
ШТАТИВ ШЛ-98 универс.лаборат./60215/28.10.02/12.5.4.1/68 | Беларусcия | 2002 |  | для крепления лабораторного оборудования, в частности круглодонных и конических колб, стаканов лабораторных, пробирок, бюреток и другой посуды | 4 этаж 429 лаб | вед спец Шаккозова А.Т | 87012706755 | вед спец Шаккозова А.Т |  | Будние дни | 9:00-18:00 | Студенты, ППС КазНУ.
ШТАТИВ ШЛ-98 универс.лаборат./60215/28.10.02/12.5.4.1/69 | Беларусcия | 2002 |  | для крепления лабораторного оборудования, в частности круглодонных и конических колб, стаканов лабораторных, пробирок, бюреток и другой посуды | 4 этаж 429 лаб | вед спец Шаккозова А.Т | 87012706755 | вед спец Шаккозова А.Т |  | Будние дни | 9:00-18:00 | Студенты, ППС КазНУ.
ШТАТИВ ШЛ-98 универс.лаборат./60215/28.10.02/12.5.4.1/70 | Беларусcия | 2002 |  | для крепления лабораторного оборудования, в частности круглодонных и конических колб, стаканов лабораторных, пробирок, бюреток и другой посуды | 3 этаж 302 лаб | вед спец Нургалимов Б.Н | 87714669972 | вед спец Нургалимов Б.Н |  | Будние дни | 9:00-18:00 | Студенты, ППС КазНУ.
ШТАТИВ ШЛ-98 универс.лаборат./60215/28.10.02/12.5.4.1/71 | Беларусcия | 2002 |  | для крепления лабораторного оборудования, в частности круглодонных и конических колб, стаканов лабораторных, пробирок, бюреток и другой посуды | 3 этаж 302 лаб | вед спец Нургалимов Б.Н | 87714669972 | вед спец Нургалимов Б.Н |  | Будние дни | 9:00-18:00 | Студенты, ППС КазНУ.
ШТАТИВ ШЛ-98 универс.лаборат./60215/28.10.02/12.5.4.1/72 | Беларусcия | 2002 |  | для крепления лабораторного оборудования, в частности круглодонных и конических колб, стаканов лабораторных, пробирок, бюреток и другой посуды | 3 этаж 302 лаб | вед спец Нургалимов Б.Н | 87714669972 | вед спец Нургалимов Б.Н |  | Будние дни | 9:00-18:00 | Студенты, ППС КазНУ.
Кафедра химии и технологии органических веществ, природных соединений и полимеров
Анализатор элементарный CHS-500 | Германия | 2011 |  | Определение групп крови ABO/D, Фенотипирование Rh/K, Скрининг антител, Прямой антиглобулиновый тест, Титрование антител, Перекрестное определение групп крови, Совместимость, Идентификация антител, Определение отдельных антигенов. | факультет химии и химической технологии, кафедра химии и технологии органических веществ, природных соединений и полимеров, 512 лаборатория, 5 этаж | Тлепова Д. А., Ведущий специалист | 87016064849 | Тлепова Д. А., Ведущий специалист |  | Будние дни | 8:00-18:00 | Студенты, ППС, Сотрудники КазНУ.
Аппарат для опред.температ.застывания нефтепродуктов/73114/24.07.08/12.3.2.1 | РОССИЯ | 2008 |  | Аппарат АТЗ 01 автоматически выполняет следующие функции: охлаждение и нагревание пробы нефтепродуктов по заданной программе; контроль температуры нефтепродукта и охлаждающей камеры; контроль за изменением состояния нефтепродукта; фиксацию температуры начала кристаллизации и вывод этих данных на дисплей; возможность передачи данных на компьютер в реальном масштабе времени для отображения процесса в графическом виде. | факультет химии и химической технологии, кафедра химии и технологии органических веществ, природных соединений и полимеров, 504 лаборатория, 5 этаж | Байжуманова А.С., специалист | 87082518839 | Байжуманова А.С., специалист |  | Будние дни | 8:00-18:00 | Студенты, ППС, Сотрудники КазНУ.
ВАКУУМНЫЙ НАСОС НРВ-1Д/22564/28.10.02/12.3.1.1 | РОССИЯ | 2002 |  | предназначен для откачки из герметичных сосудов воздуха, неагрессивных к материалам конструкции и рабочего масла пожаро- и взрывобезопасных нетоксичных газов с содержанием кислорода не больше, чем в воздухе при нормальных условиях (21% по объему). Также возможна откачка паров и парогазовых смесей, предварительно очищенных от капельной влаги и механических загрязнений, от атмосферного до предельного остаточного давления (вакуума). Основная сфера применения шиберных вакуумных насосов - создание глубокого разряжения в закрытых объёмах. | факультет химии и химической технологии, кафедра химии и технологии органических веществ, природных соединений и полимеров, 504 лаборатория, 5 этаж | Байжуманова А.С., специалист | 87082518839 | Байжуманова А.С., специалист |  | Будние дни | 8:00-18:00 | Студенты, ППС, Сотрудники КазНУ.
Поляриметр круговой СМ - 3 БШ2.855.052 РЭ | РОССИЯ | 2010 |  | Поляриметр круговой СМ-3 предназначен для измерения угла вращения плоскости поляризации оптически активными прозрачными и однородными растворами и жидкостями с целью определения их концентрации. | факультет химии и химической технологии, кафедра химии и технологии органических веществ, природных соединений и полимеров, 504 лаборатория, 5 этаж | Абдинаймова Г. А., Ведущий специалист | 87074105981 | Абдинаймова Г. А., Ведущий специалист |  | Будние дни | 8:00-18:00 | Студенты, ППС, Сотрудники КазНУ.
Весы аналитические AS 220/Х LMI-16-05/03/09/ENG | Польша | 2009 |  | НПВ [Макс.]: 220 г Дискретность [d]: 0,1 мг оснащены 5,7-дюймовым цветным сенсорным дисплеем TFT. | факультет химии и химической технологии, кафедра химии и технологии органических веществ, природных соединений и полимеров, 508 лаборатория, 5 этаж | Тлепова Д. А., Ведущий специалист | 87016064849 | Тлепова Д. А., Ведущий специалист |  | Будние дни | 8:00-18:00 | Студенты, ППС, Сотрудники КазНУ.
Весы аналитические AS 220/Х LMI-16-05/03/09/ENG | Польша | 2012 |  | НПВ [Макс.]: 220 г Дискретность [d]: 0,1 мг оснащены 5,7-дюймовым цветным сенсорным дисплеем TFT. | факультет химии и химической технологии, кафедра химии и технологии органических веществ, природных соединений и полимеров, 501 лаборатория, 5 этаж | Абдинаймова Г. А., Ведущий специалист | 87074105981 | Абдинаймова Г. А., Ведущий специалист |  | Будние дни | 8:00-18:00 | Студенты, ППС, Сотрудники КазНУ.
ВЕСЫ ЛАБОРАТОРНЫЕ ELB1200 | Япония | 2010 |  | НПВ 1200г, d=0,1г; внешняя калибровка; платформа 170х130 мм | факультет химии и химической технологии, кафедра химии и технологии органических веществ, природных соединений и полимеров, 504 лаборатория, 5 этаж | Байжуманова А.С., специалист | 87082518839 | Байжуманова А.С., специалист |  | Будние дни | 8:00-18:00 | Студенты, ППС, Сотрудники КазНУ.
ВЕСЫ ЛАБОРАТОРНЫЕ ELB1200 | Япония | 2009 |  | НПВ 1200г, d=0,1г; внешняя калибровка; платформа 170х130 мм | факультет химии и химической технологии, кафедра химии и технологии органических веществ, природных соединений и полимеров, 508 лаборатория, 5 этаж | Тлепова Д. А., Ведущий специалист | 87016064849 | Тлепова Д. А., Ведущий специалист |  | Будние дни | 8:00-18:00 | Студенты, ППС, Сотрудники КазНУ.
ВЕСЫ ЛАБОРАТОРНЫЕ ELB1200 |  | 2002 |  | НПВ 1200г, d=0,1г; внешняя калибровка; платформа 170х130 мм | факультет химии и химической технологии, кафедра химии и технологии органических веществ, природных соединений и полимеров, 512 лаборатория, 5 этаж | Тлепова Д. А., Ведущий специалист | 87016064849 | Тлепова Д. А., Ведущий специалист |  | Будние дни | 8:00-18:00 | Студенты, ППС, Сотрудники КазНУ.
Аппарат для опред. смол выпариванием струей воздуха ТОС-ЛАБ-02 | Россия | 2008 |  | Аппарат ТОС-ЛАБ-02 предназначен для обеспечения температурных режимов испарения нефтепродуктов с целью определения концентрации фактических смол в моторном топливе. | факультет химии и химической технологии, кафедра химии и технологии органических веществ, природных соединений и полимеров, 504 лаборатория, 5 этаж | Байжуманова А.С., специалист | 87082518839 | Байжуманова А.С., специалист |  | Будние дни | 8:00-18:00 | Студенты, ППС, Сотрудники КазНУ.
ВИСКОЗИМЕТР ВРЦ/23511/02.02.04/12.3.2.1 | Россия | 2004 |  | предназначен для одновременного измерения вязкости и температуры шоколадной массы, глазури, начинок. Результаты измерения вязкости и температуры представлены в цифровом виде. Вискозиметр ВРЦ имеет режим автоматического измерения, при котором вязкость измеряется в тот момент, когда исследуемая масса достигает заданной температуры , после чего результат измерения запоминается и сохраняется на цифровом индикаторе. | факультет химии и химической технологии, кафедра химии и технологии органических веществ, природных соединений и полимеров, 510 лаборатория, 5 этаж | Кайралапова Г.Ж., К.х.н., ст. преподаватель | 87013227586 | Кайралапова Г.Ж., К.х.н., ст. преподаватель |  | Будние дни | 8:00-18:00 | Студенты, ППС, Сотрудники КазНУ.
ДИСТИЛЛЯТОР ДЭ-4/22602/28.10.02/12.3.2.1 | Китай | 2009 |  | Установка состоит из аквадистиллятора и электрощита. Работа основана на конденсации тщательно отсепарированного пара. Водопроводная вода поступает в испаритель и нагревается электронагревателями до кипения. Образующийся пар, проходя через ряд сепараторов, попадает на стенки конденсатора, охлаждаемого снаружи водопроводной водой и, конденсируясь, вытекает в виде дистиллированной воды. Контроль за уровнем воды в испарителе осуществляется автоматическим устройством - датчиком уровня, который в случае понижения уровня воды ниже допустимого отключает электронагреватели от сети, чем предохраняет их от перегорания. Применяется в медицинских учреждениях, лабораториях и для технических нужд. Аквадистиллятор удобен и надежен в эксплуатации. | факультет химии и химической технологии, кафедра химии и технологии органических веществ, природных соединений и полимеров, 503 лаборатория, 5 этаж | Байжуманова А.С., специалист | 87082518839 | Байжуманова А.С., специалист |  | Будние дни | 8:00-18:00 | Студенты, ППС, Сотрудники КазНУ.
МЕЛЬНИЦА МПР-1/139132/01.01.83/12.3.2.1 | Россия | 1983 |  | Мельница МЛРП-1 предназначена для размола твердых веществ, сухих растительных проб, влажностью не более 10% | факультет химии и химической технологии, кафедра химии и технологии органических веществ, природных соединений и полимеров, 501 лаборатория, 5 этаж | Абдинаймова Г. А., Ведущий специалист | 87074105981 | Абдинаймова Г. А., Ведущий специалист |  | Будние дни | 8:00-18:00 | Студенты, ППС, Сотрудники КазНУ.
Мельница режущая SM 100 comfort с 5-ти литровым приемником, ротором и фильтровальным мешком | Германия | 2012 |  | Режущие мельницы подходят для измельчения мягких, средне-твердых, эластичных, волокнистых материалов, а также их гетерогенных смесей 1,5 кВт двигатель скорости вращения ротора 1500 об/мин | факультет химии и химической технологии, кафедра химии и технологии органических веществ, природных соединений и полимеров, 515 лаборатория, 5 этаж | Омарова Г. О., Ведущий специалист | 87013829524 | Омарова Г. О., Ведущий специалист |  | Будние дни | 8:00-18:00 | Студенты, ППС, Сотрудники КазНУ.
ДИСТИЛЛЯТОР ДЭ-4/22602/28.10.02/12.3.2.1 | Китай | 2009 |  | Установка состоит из аквадистиллятора и электрощита. Работа основана на конденсации тщательно отсепарированного пара. Водопроводная вода поступает в испаритель и нагревается электронагревателями до кипения. Образующийся пар, проходя через ряд сепараторов, попадает на стенки конденсатора, охлаждаемого снаружи водопроводной водой и, конденсируясь, вытекает в виде дистиллированной воды. Контроль за уровнем воды в испарителе осуществляется автоматическим устройством - датчиком уровня, который в случае понижения уровня воды ниже допустимого отключает электронагреватели от сети, чем предохраняет их от перегорания. Применяется в медицинских учреждениях, лабораториях и для технических нужд. Аквадистиллятор удобен и надежен в эксплуатации. | факультет химии и химической технологии, кафедра химии и технологии органических веществ, природных соединений и полимеров, 502 лаборатория, 5 этаж | Сабамбаева Г.Б., Ведущий специалист | 87474518562 | Сабамбаева Г.Б., Ведущий специалист |  | Будние дни | 8:00-18:00 | Студенты, ППС, Сотрудники КазНУ.
НАСОС НВР-01D/23512/02.02.04/12.3.2.1/5 | Россия | 2004 |  | предназначен для откачки из герметичных сосудов воздуха, неагрессивных к материалам конструкции и рабочего масла пожаро- и взрывобезопасных нетоксичных газов с содержанием кислорода не больше, чем в воздухе при нормальных условиях (21% по объему). Также возможна откачка паров и парогазовых смесей, предварительно очищенных от капельной влаги и механических загрязнений, от атмосферного до предельного остаточного давления (вакуума). Основная сфера применения шиберных вакуумных насосов - создание глубокого разряжения в закрытых объёмах. | факультет химии и химической технологии, кафедра химии и технологии органических веществ, природных соединений и полимеров, 504 лаборатория, 5 этаж | Байжуманова А.С., специалист | 87082518839 | Байжуманова А.С., специалист |  | Будние дни | 8:00-18:00 | Студенты, ППС, Сотрудники КазНУ.
Фур е-спектрометр инфракраный ФСМ-1201/73113/24.07.08/12.3.2.1 | РОССИЯ | 2009 |  | предназначен для проведения рутинных измерений и научных исследований в средней инфракрасной области спектра. Спектрометры используются для количественного анализа и контроля качества продукции в химической, нефтехимической, топливной, фармацевтической, пищевой и парфюмерной промышленности, для осуществления экологического контроля, криминалистической и других видов экспертиз. В основе спектрометров ФСМ 1201/1202 — интерферометр типа Майкельсона, с самокомпенсацией, не требующий динамической юстировки. | факультет химии и химической технологии, кафедра химии и технологии органических веществ, природных соединений и полимеров, 507 лаборатория, 5 этаж | Ихсанов Е.С., PhD., ст преп | 87089241438 | Ихсанов Е.С., PhD., ст преп |  | Будние дни | 8:00-18:00 | Студенты, ППС, Сотрудники КазНУ.
ПРИБОР ЖУКОВА для опред.темп./54679/02.05.02/12.3.2.1/25 | Россия | 2002 |  | Прибор Жукова для определения температуры плавления парафина (ТУ 25-11-1134-75) (+30+100 С) | факультет химии и химической технологии, кафедра химии и технологии органических веществ, природных соединений и полимеров, 502 лаборатория, 5 этаж | Сабамбаева Г.Б., Ведущий специалист | 87474518562 | Сабамбаева Г.Б., Ведущий специалист |  | Будние дни | 8:00-18:00 | Студенты, ППС, Сотрудники КазНУ.
РЕФРАКТОМЕТР ИРФ-454Б/22628/28.10.02/12.3.2.1 | Россия | 2002 |  | ИРФ-454Б2М – это рефрактометр с длиной волны 584 нм, с помощью него возможно: - в прозрачных и слабо поглощающих свет сред измерение показателя преломления в интервале от 1,2 до 1,7 nD с точностью до 5х10-5; - определение процентного содержания сухих веществ, которое можно проводить по основной шкале показателя преломления пользуясь таблицами ГОСТ 28562-90 «Продукты переработки плодов и овощей», или по формулам международного документа Refractometry tables-Official, ICUMSA SPS-3; - измерение средней дисперсии (nF-nC) неагрессивных жидких и твердых сред (например: дистиллированной воды). | факультет химии и химической технологии, кафедра химии и технологии органических веществ, природных соединений и полимеров, 502 лаборатория, 5 этаж | Сабамбаева Г.Б., Ведущий специалист | 87474518562 | Сабамбаева Г.Б., Ведущий специалист |  | Будние дни | 8:00-18:00 | Студенты, ППС, Сотрудники КазНУ.
РЕФРАКТОМЕТР ИРФ-454Б/22629/28.10.02/12.3.2.1 | Россия | 2002 |  | ИРФ-454Б2М – это рефрактометр с длиной волны 584 нм, с помощью него возможно: - в прозрачных и слабо поглощающих свет сред измерение показателя преломления в интервале от 1,2 до 1,7 nD с точностью до 5х10-5; - определение процентного содержания сухих веществ, которое можно проводить по основной шкале показателя преломления пользуясь таблицами ГОСТ 28562-90 «Продукты переработки плодов и овощей», или по формулам международного документа Refractometry tables-Official, ICUMSA SPS-3; - измерение средней дисперсии (nF-nC) неагрессивных жидких и твердых сред (например: дистиллированной воды). | факультет химии и химической технологии, кафедра химии и технологии органических веществ, природных соединений и полимеров, 504 лаборатория, 5 этаж | Байжуманова А.С., специалист | 87082518839 | Байжуманова А.С., специалист |  | Будние дни | 8:00-18:00 | Студенты, ППС, Сотрудники КазНУ.
РЕФРАКТОМЕТР ИРФ-454Б/22630/28.10.02/12.3.2.1 | Россия | 2002 |  | ИРФ-454Б2М – это рефрактометр с длиной волны 584 нм, с помощью него возможно: - в прозрачных и слабо поглощающих свет сред измерение показателя преломления в интервале от 1,2 до 1,7 nD с точностью до 5х10-5; - определение процентного содержания сухих веществ, которое можно проводить по основной шкале показателя преломления пользуясь таблицами ГОСТ 28562-90 «Продукты переработки плодов и овощей», или по формулам международного документа Refractometry tables-Official, ICUMSA SPS-3; - измерение средней дисперсии (nF-nC) неагрессивных жидких и твердых сред (например: дистиллированной воды). | факультет химии и химической технологии, кафедра химии и технологии органических веществ, природных соединений и полимеров, 504 лаборатория, 5 этаж | Абдинаймова Г. А., Ведущий специалист | 87074105981 | Абдинаймова Г. А., Ведущий специалист |  | Будние дни | 8:00-18:00 | Студенты, ППС, Сотрудники КазНУ.
РН-МЕТР с ионометром/23085/01.02.03/12.3.2.1/13 | Россия | 2003 |  | предназначены для измерения активности ионов водорода (рН) или окислительно-восстановительного потенциала (ОВП) жидкостей представляет собой измерительный преобразователь в комплекте с электродной системой (ЭС) | факультет химии и химической технологии, кафедра химии и технологии органических веществ, природных соединений и полимеров, 507 лаборатория, 5 этаж | Ихсанов Е.С., PhD., ст преп | 87089241438 | Ихсанов Е.С., PhD., ст преп |  | Будние дни | 8:00-18:00 | Студенты, ППС, Сотрудники КазНУ.
СУХОЖАРОВЫЙ ШКАФ ГП-40/22621/28.10.02/12.3.2.1 | Россия | 2002 |  | Предназначен для стерилизации горячим воздухом (до 200 град. по Цельсию) . Рабочий объем камеры — 40 литров. Энергопотребление: 1,1 кВт. | факультет химии и химической технологии, кафедра химии и технологии органических веществ, природных соединений и полимеров, 501 лаборатория, 5 этаж | Абдинаймова Г. А., Ведущий специалист | 87074105981 | Абдинаймова Г. А., Ведущий специалист |  | Будние дни | 8:00-18:00 | Студенты, ППС, Сотрудники КазНУ.
Телевизор LG | Казахстан | 2010 |  | ЖК диагональ 42 дюйм, формат экрана 16:9 | факультет химии и химической технологии, кафедра химии и технологии органических веществ, природных соединений и полимеров, 518 кабинет, 5 этаж | Абилов Ж. А., д.х.н., проф. | 87017106389 | Абилов Ж. А., д.х.н., проф. |  | Будние дни | 8:00-18:00 | Студенты, ППС, Сотрудники КазНУ.
УЛЬТРАТЕРМОСТАТ У-15С/140117/01.01.83/12.3.2.1 | Россия | 1983 |  | Ультратермостат предназначен для получения стабильной температуры при исследовании химических процессов. В ультратермостат могут помещаться колбы,. пипетки и другие предметы; кроме того, прибор может быть использован для поддержания постоянной температуры в других открытых и закрытых сосудах. | факультет химии и химической технологии, кафедра химии и технологии органических веществ, природных соединений и полимеров, 510 лаборатория, 5 этаж | Кайралапова Г.Ж., К.х.н., ст. преподаватель | 87013227586 | Кайралапова Г.Ж., К.х.н., ст. преподаватель |  | Будние дни | 8:00-18:00 | Студенты, ППС, Сотрудники КазНУ.
УЛЬТРАТЕРМОСТАТ У-15С/140118/01.01.83/12.3.2.1 | Россия | 1983 |  | Ультратермостат предназначен для получения стабильной температуры при исследовании химических процессов. В ультратермостат могут помещаться колбы,. пипетки и другие предметы; кроме того, прибор может быть использован для поддержания постоянной температуры в других открытых и закрытых сосудах. | факультет химии и химической технологии, кафедра химии и технологии органических веществ, природных соединений и полимеров, 510 лаборатория, 5 этаж | Кайралапова Г.Ж., К.х.н., ст. преподаватель | 87013227586 | Кайралапова Г.Ж., К.х.н., ст. преподаватель |  | Будние дни | 8:00-18:00 | Студенты, ППС, Сотрудники КазНУ.
ХОЛОДИЛЬНИК МИНСК/20265/11.11.97/12.3.4.1 | Белорусия | 1997 |  | Общий внутренний объём холодильника, дм 300 Полезный объём холодильника дм 271 Объём морозильной камеры дм 60 Температура в морозильной камере, 0 С, не выше минус 18 Температура в холодильной камере,0 С: | факультет химии и химической технологии, кафедра химии и технологии органических веществ, природных соединений и полимеров, 525 кабинет, 5 этаж | Омарова Г. О., Ведущий специалист | 87013829524 | Омарова Г. О., Ведущий специалист |  | Будние дни | 8:00-18:00 | Студенты, ППС, Сотрудники КазНУ.
ХРОМОТОГРАФ газовый ионный СТАЙЕР/23122/01.02.03/12.3.2.1 | Чехославакия | 2003 |  | Базовая ионная хроматографическая система Стайер предназначена для анализа неорганических и органических ионов в водах различного происхождения и в водных экстрактах, по стандартизованным и аттестованным методикам В состав хроматографа Стайер входят насос со встроенным дегазатором, кондуктометрический детектор | ЦФХМА, 107 лаборатория, 1этаж | Турмуханова М.Ж., д.х.н., проф. | 87052626599 | Турмуханова М.Ж., д.х.н., проф. |  | Будние дни | 8:00-18:00 | Студенты, ППС, Сотрудники КазНУ.
ХРОМОТОГРАФ жидкостный ионный СТАЙЕР/23121/01.02.03/12.3.2.1 | Чехославакия | 2003 |  | Базовая ионная хроматографическая система Стайер предназначена для анализа неорганических и органических ионов в водах различного происхождения и в водных экстрактах, по стандартизованным и аттестованным методикам В состав хроматографа Стайер входят насос со встроенным дегазатором, кондуктометрический детектор | ЦФХМА, 107 лаборатория, 1этаж | Турмуханова М.Ж., д.х.н., проф. | 87052626599 | Турмуханова М.Ж., д.х.н., проф. |  | Будние дни | 8:00-18:00 | Студенты, ППС, Сотрудники КазНУ.
ЦЕНТРИФУГА АПН-8/22596/28.10.02/12.3.4.1 | Россия | 2002 |  | Центрифуга ОПН-8 периодического действия используется для разделения неоднородных жидких систем в поле центробежных сил. Плотность жидких систем, г/см³ 1,5 (в случае использования стеклянных пробирок) Частота вращения, об/мин 1000...8000 | факультет химии и химической технологии, кафедра химии и технологии органических веществ, природных соединений и полимеров, 501 лаборатория, 5 этаж | Абдинаймова Г. А., Ведущий специалист | 87074105981 | Абдинаймова Г. А., Ведущий специалист |  | Будние дни | 8:00-18:00 | Студенты, ППС, Сотрудники КазНУ.
Блок по переработке и преобразованию форм-Экструдер ЭКМ 20х25 | Россия | 2011 |  | Производительность - до 10 кг/ч Диаметр шнека - 20 мм. Частота вращения шнека - 125 мин-1 Мощность главного привода - 2,2 кВт. Общая установленная мощность - 4,0 кВт. Габаритные размеры (Д x Ш x В) мм. - 1360x1200x1200 Масса, не более - 200 Кг. Материал переработки: ПЕНД, ПЕВД, ПП,АВС, ПА, ПВХ | Факультет химии и химической технологии Кафедра химии и технологии орагнических веществ, природных соединений и полимеров 4 этаж, 404 лаб | вед.спец. Хавилхайрат Б. | botakoz.1411@gmail.com | вед.спец. Хавилхайрат Б. |  | Будние дни | 8:00-18:00 | Студенты, ППС, Сотрудники КазНУ.
ВЕСЫ ЛАБОРАТОРНЫЕ Всм 10/22578/28.10.02/12.3.2.1 | Китай | 2002 |  | Диапазон взвешивания, кг 0,10-1 Допускаемая погрешность, мг 10% нагрузки + 50 100% нагрузки +100 | Факультет химии и химической технологии Кафедра химии и технологии орагнических веществ, природных соединений и полимеров 4-этаж,407 лаб. | спец.Абдулетип. Д. | Abdulipovad@gmail.com | спец.Абдулетип. Д. |  | Будние дни | 8:00-18:00 | Студенты, ППС, Сотрудники КазНУ.
Головка плоскощелевая ГЩ-100 | Россия | 2014 |  |  | Факультет химии и химической технологии Кафедра химии и технологии орагнических веществ, природных соединений и полимеров 4-этаж,404 лаб. | вед.спец. Хавилхайрат Б. | 87023533916 | вед.спец. Хавилхайрат Б. |  | Будние дни | 8:00-18:00 | Студенты, ППС, Сотрудники КазНУ.
Микровискозиметр с плотномером для определения динимической вязкости | Австрия | 2012 |  | Измерение времени разрешение 0,001с Измерение времени точность0,05%, Диапазон вязкости 0,3мПас-10000мПас Точность вязкости 0,5%,точность температура0,02С. Длительность измерения минимум30 с,обычно 3мин | Факультет химии и химической технологии Кафедра химии и технологии орагнических веществ, природных соединений и полимеров 4-этаж,404 лаб. | спец.Махаева Д. | 87016166297 danelya.1993@gmail.com | спец.Махаева Д. |  | Будние дни | 8:00-18:00 | Студенты, ППС, Сотрудники КазНУ.
Переходник (+термопара 1 шт, нагреватель патронный 3шт, прибор контр. и регул. темпер. 1шт) | Россия | 2014 |  |  | Факультет химии и химической технологии Кафедра химии и технологии орагнических веществ, природных соединений и полимеров 4-этаж,404 лаб. | вед.спец. Хавилхайрат Б. | 87023533916 | вед.спец. Хавилхайрат Б. |  | Будние дни | 8:00-18:00 | Студенты, ППС, Сотрудники КазНУ.
Шкаф вытяжной 1200*720*2200 инв.№829352 от 17.11.15г | Россия | 2015 |  | Цельнометаллический вытяжной шкаф с наклонным экраном. Экран – триплекс с системой противовесов. Противовесы располагаются в боковых стенках шкафа. Высота подъема экрана – 670 мм. Вытяжная камера – листовой холоднокатаный металл, окрашенный эпоксиполиэфирной порошковой краской. Вытяжка воздуха в камере из 2-х зон (тяжелые и легкие газы). Выдвижной столик для записей. В основании шкафа тумба металлическая 2-х дверная с вытяжкой, в тумбе 2 съемные полки и 4 пластиковых поддона под реактивы. В правой части тумбы отсек для обслуживания сливной сантехнической канализации. Шкаф укомплектован фланцем диаметром 200 мм для подключения к вытяжной системе. Высота с поднятым экраном 2500 мм. | Факультет химии и химической технологии Кафедра химии и технологии орагнических веществ, природных соединений и полимеров 4-этаж,407 лаб. | спец. Абдулетип Д. | 87013666993 | спец. Абдулетип Д. |  | Будние дни | 8:00-18:00 | Студенты, ППС, Сотрудники КазНУ.
Сушлка сублимационная.Лиофильная сушка | Америка | 2015 |  | Модель: FreeZone Plus 12 L Тип модели: напольная Емкость по льду (л.): 12 Производительность (л./24 ч): 8 Температура коллектора: - 90°С Габариты ШхГхВ (см.): 84.8 х 71.1 х 92.1 | Факультет химии и химической технологии Кафедра химии и технологии орагнических веществ, природных соединений и полимеров 4-этаж,407 лаб. | спец. Абдулетип Д. | 87013666993 | спец. Абдулетип Д. |  | Будние дни | 8:00-18:00 | Студенты, ППС, Сотрудники КазНУ.
Элементный анализатор инв №829411 дата 10.12.15г+R[-4]:R | Германия | 2015 |  | Широкий динамический диапазон регистрации: 0,01...100 %; Оптимизирован для измерений микрообразцов с массами 0,03...10 мг; Легко модифицируется для анализа больших количеств образцов; Автосэмплер на 120 образцов для проведения единичных или серийных анализов с возможностью дозагрузки в любое время; Контролируемое время сжигания в чистом кислороде при постоянной температуре 1200 °C (максимально); Для специальных приложений может устанавливаться температура до 1400 °C | Факультет химии и химической технологии 1-эnаж ,ГПИИР лаб.№1,2 | Ph.D доктoрант Аликулов А. | 87071576777 | Ph.D доктoрант Аликулов А. |  | Будние дни | 8:00-18:00 | Студенты, ППС, Сотрудники КазНУ.
Кафедра химической физики и материаловедения
Пресс гидравлический измерительный ПГИ-500-02 | Россия | 2015 | До 31.12.2020 | Для определения прочности различных твердых материалов на сжатие и сдвиг | Факультет химии и химической технологии, кафедра химической физики и материаловедения, 036 лаборатория, цокольный этаж. | Жапекова А.О., специалист кафедры | Тел.: 87784364252 e-mail: anarazhapekova83@gmail.com | Турсынбек Сабит, преподаватель |  | Будние дни | 9:00-18:00 | Студенты, ППС, Сотрудники КазНУ.
Хромато-масс-спектрометр "Хроматэк-Кристалл 5000" | Россия | 2015 | До 31.12.2020 | Для количественного и качественного определения отдельных компонентов в сложных смесях веществ и соединений. | Факультет химии и химической технологии, кафедра химической физики и материаловедения, 5лабоартория, первый этаж. | Жапекова А.О., специалист кафедры | Тел.: 87784364252 e-mail: anarazhapekova83@gmail.com | Турсынбек Сабит, преподаватель |  | Будние дни | 9:00-18:00 | Студенты, ППС, Сотрудники КазНУ.
Муфельная печь SNOL-7,2/1100 | Литва | 2013 | Не поверен | Для нагрева, прокалки и закалки материалов с возможностью терморегулирования температуры до 1300 С | Факультет химии и химической технологии, кафедра химической физики и материаловедения, 036 лаборатория, цокольный этаж. | Жапекова А.О., специалист кафедры | Тел.: 87784364252 e-mail: anarazhapekova83@gmail.com | Турсынбек Сабит, преподаватель |  | Будние дни | 9:00-18:00 | Студенты, ППС, Сотрудники КазНУ.
Газовый хроматограф Clarus 500 | CША | 2013 | Не поверен | Для количественного и качественного определения различных веществ и материалов | Факультет химии и химической технологии, кафедра химической физики и материаловедения, 129 лаборатория, первый этаж. | Жапекова А.О., специалист кафедры | Тел.: 87784364252 e-mail: anarazhapekova83@gmail.com | Алмазов Н.В., специалист кафедры |  | Будние дни | 9:00-18:00 | Студенты, ППС, Сотрудники КазНУ.
Спектофотометр V 1200 | Германия | 2016 | До 31.12.2021 | Оптический прибор для измерения коэффициента пропускания, оптической плотности исследуемых твердых и жидких проб. | Факультет химии и химической технологии, кафедра химической физики и материаловедения, 131 лаборатория, первый этаж. | Жапекова А.О., специалист кафедры | Тел.: 87784364252 e-mail: anarazhapekova83@gmail.com | Алмазов Н.В., специалист кафедры |  | Будние дни | 9:00-18:00 | Студенты, ППС, Сотрудники КазНУ.
Шкаф вытяжной стальной облегченный со сливной кюветой, 900*650*1900 | Россия | 2011 | Поверке не подлежит | Для использования в химических лабораториях в качестве устройства с принудительной вытяжной вентиляцией при работе с едкими, пахучими и токсичными веществами. | Факультет химии и химической технологии, кафедра химической физики и материаловедения, 129 лаборатория, первый этаж. | Жапекова А.О., специалист кафедры | Тел.: 87784364252 e-mail: anarazhapekova83@gmail.com | Алмазов Н.В., специалист кафедры |  | Будние дни | 9:00-18:00 | Студенты, ППС, Сотрудники КазНУ.
Шкаф вытяжной стальной облегченный со сливной кюветой, 900*650*1900 | Россия | 2011 | Поверке не подлежит | Для использования в химических лабораториях в качестве устройства с принудительной вытяжной вентиляцией при работе с едкими, пахучими и токсичными веществами. | Факультет химии и химической технологии, кафедра химической физики и материаловедения, 133 лаборатория, первый этаж. | Жапекова А.О., специалист кафедры | Тел.: 87784364252 e-mail: anarazhapekova83@gmail.com | Алмазов Н.В., специалист кафедры |  | Будние дни | 9:00-18:00 | Студенты, ППС, Сотрудники КазНУ.
Шкаф вытяжной стальноц,стандартный со сливной кюветой 1200*720*2200 | Россия | 2011 | Поверке не подлежит | Для использования в химических лабораториях в качестве устройства с принудительной вытяжной вентиляцией при работе с едкими, пахучими и токсичными веществами. | Факультет химии и химической технологии, кафедра химической физики и материаловедения, 135 лаборатория, первый этаж. | Жапекова А.О., специалист кафедры | Тел.: 87784364252 e-mail: anarazhapekova83@gmail.com | Алмазов Н.В., специалист кафедры |  | Будние дни | 9:00-18:00 | Студенты, ППС, Сотрудники КазНУ.
Весы аналитические AX124 (120/0,0001), OHAUS | США | 2017 | Не поверен | Для измерения массы с точностью взвешивания до 0,0001 г. | Факультет химии и химической технологии, кафедра химической физики и материаловедения, 135 лаборатория, первый этаж. | Жапекова А.О., специалист кафедры | Тел.: 87784364252 e-mail: anarazhapekova83@gmail.com | Алмазов Н.В., специалист кафедры |  | Будние дни | 9:00-18:00 | Студенты, ППС, Сотрудники КазНУ.
Дистиллятор ДЭ-25М | Россия | 2011 | Поверке не подлежит | Для получения дистиллированной воды | Факультет химии и химической технологии, кафедра химической физики и материаловедения, 129 лаборатория, первый этаж. | Жапекова А.О., специалист кафедры | Тел.: 87784364252 e-mail: anarazhapekova83@gmail.com | Алмазов Н.В., специалист кафедры |  | Будние дни | 9:00-18:00 | Студенты, ППС, Сотрудники КазНУ.
Кафедра эпидемиологии и гигиены
Микроскоп биологический монокулярный | Китай | 2016 | До 31.12.2023 | Микроскоп медицинский для биохимических исследований увеличение от 40х до 1000х | Факультет медицины и здравоохранения кафедра эпидемиологии, биостатистики и доказательноймедицины,4а аудит | и.о.доцента Белходжаев А.А. | 87015590921 abda_test@mail.ru | ППС ведущие занятие | При поломке ремонтировать в сервисном центре | Будние дни | 8.00-18.00 | Студенты,магистранты,ППС
Микроскоп биологический монокулярный | Китай | 2016 | До 31.12.2023 | Микроскоп медицинский для биохимических исследований увеличение от 40х до 1000х | Факультет медицины и здравоохранения кафедра эпидемиологии, биостатистики и доказательноймедицины,4а аудит | и.о.доцента Белходжаев А.А. | 87015590921 abda_test@mail.ru | ППС ведущие занятие | При поломке ремонтировать в сервисном центре | Будние дни | 8.00-18.00 | Студенты,магистранты,ППС
Микроскоп биологический монокулярный | Китай | 2016 | До 31.12.2023 | Микроскоп медицинский для биохимических исследований увеличение от 40х до 1000х | Факультет медицины и здравоохранения кафедра эпидемиологии, биостатистики и доказательноймедицины,4а аудит | и.о.доцента Белходжаев А.А. | 87015590921 abda_test@mail.ru | ППС ведущие занятие | При поломке ремонтировать в сервисном центре | Будние дни | 8.00-18.00 | Студенты,магистранты,ППС
Микроскоп биологический монокулярный | Китай | 2016 | До 31.12.2023 | Микроскоп медицинский для биохимических исследований увеличение от 40х до 1000х | Факультет медицины и здравоохранения кафедра эпидемиологии, биостатистики и доказательноймедицины,4а аудит | и.о.доцента Белходжаев А.А. | 87015590921 abda_test@mail.ru | ППС ведущие занятие | При поломке ремонтировать в сервисном центре | Будние дни | 8.00-18.00 | Студенты,магистранты,ППС
Микроскоп биологический монокулярный | Китай | 2016 | До 31.12.2023 | Микроскоп медицинский для биохимических исследований увеличение от 40х до 1000х | Факультет медицины и здравоохранения кафедра эпидемиологии, биостатистики и доказательноймедицины,4а аудит | и.о.доцента Белходжаев А.А. | 87015590921 abda_test@mail.ru | ППС ведущие занятие | При поломке ремонтировать в сервисном центре | Будние дни | 8.00-18.00 | Студенты,магистранты,ППС
Микроскоп биологический монокулярный | Китай | 2016 | До 31.12.2023 | Микроскоп медицинский для биохимических исследований увеличение от 40х до 1000х | Факультет медицины и здравоохранения кафедра эпидемиологии, биостатистики и доказательноймедицины,4а аудит | и.о.доцента Белходжаев А.А. | 87015590921 abda_test@mail.ru | ППС ведущие занятие | При поломке ремонтировать в сервисном центре | Будние дни | 8.00-18.00 | Студенты,магистранты,ППС
Микроскоп биологический монокулярный | Китай | 2016 | До 31.12.2023 | Микроскоп медицинский для биохимических исследований увеличение от 40х до 1000х | Факультет медицины и здравоохранения кафедра эпидемиологии, биостатистики и доказательноймедицины,4а аудит | и.о.доцента Белходжаев А.А. | 87015590921 abda_test@mail.ru | ППС ведущие занятие | При поломке ремонтировать в сервисном центре | Будние дни | 8.00-18.00 | Студенты,магистранты,ППС
Микроскоп биологический монокулярный | Китай | 2016 | До 31.12.2023 | Микроскоп медицинский для биохимических исследований увеличение от 40х до 1000х | Факультет медицины и здравоохранения кафедра эпидемиологии, биостатистики и доказательноймедицины,4а аудит | и.о.доцента Белходжаев А.А. | 87015590921 abda_test@mail.ru | ППС ведущие занятие | При поломке ремонтировать в сервисном центре | Будние дни | 8.00-18.00 | Студенты,магистранты,ППС
Микроскоп биологический монокулярный | Китай | 2016 | До 31.12.2023 | Микроскоп медицинский для биохимических исследований увеличение от 40х до 1000х | Факультет медицины и здравоохранения кафедра эпидемиологии, биостатистики и доказательноймедицины,4а аудит | и.о.доцента Белходжаев А.А. | 87015590921 abda_test@mail.ru | ППС ведущие занятие | При поломке ремонтировать в сервисном центре | Будние дни | 8.00-18.00 | Студенты,магистранты,ППС
Микроскоп биологический монокулярный | Китай | 2016 | До 31.12.2023 | Микроскоп медицинский для биохимических исследований увеличение от 40х до 1000х | Факультет медицины и здравоохранения кафедра эпидемиологии, биостатистики и доказательноймедицины,4а аудит | и.о.доцента Белходжаев А.А. | 87015590921 abda_test@mail.ru | ППС ведущие занятие | При поломке ремонтировать в сервисном центре | Будние дни | 8.00-18.00 | Студенты,магистранты,ППС
Кафедра ЮНЕСКО по устойчивому развитию
Фотоколориметр (портативный) | Россия | 2013 | До 31.03.2021 | Предназначены для измерения коэффициентов зонального пропускания, оптической плотностии массовых концентраций веществ в водных и не водных растворах | Географии и природопользования, Кафедра ЮНЕСКО по устойчивому развитию, 429 лаборатория, 4 этаж. | Рысмагамбетова А. А., ст.преп. | тел: 87475245212 rysmagambetova1@gmail.com | Рысмагамбетова А. А., ст.преп. |  | Будние дни | 9:00-18:00 | Студенты, ППС, Сотрудники КазНУ.
Рефрактометр | Россия | 2013 | До 31.03.2021 | Определяет коэффициент преломления света в анализируемой среде. | Географии и природопользования, Кафедра ЮНЕСКО по устойчивому развитию, 429 лаборатория, 4 этаж. | Рысмагамбетова А. А.ст.преп. | тел: 87475245212 rysmagambetova1@gmail.com | Рысмагамбетова А. А.ст.преп. |  | Будние дни | 9:00-18:00 | Студенты, ППС, Сотрудники КазНУ.
Кондуктометр | Россия | 2013 | До 31.03.2021 | высокоточный измерительный прибор, который предназначается для определения электропроводности различных электролитов. | Географии и природопользования, Кафедра ЮНЕСКО по устойчивому развитию, 429 лаборатория, 4 этаж. | Рысмагамбетова А. А.ст.преп. | тел: 87475245212 rysmagambetova1@gmail.com | Рысмагамбетова А. А.ст.преп. |  | Будние дни | 9:00-18:00 | Студенты, ППС, Сотрудники КазНУ.
Портативный pH-метр | Россия | 2013 | До 31.03.2021 | Предназначены для измерения активности ионов водорода (рН) или окислительно-восстановительного потенциала (ОВП) жидкостей в различных отраслях промышленности. | Географии и природопользования, Кафедра ЮНЕСКО по устойчивому развитию, 429 лаборатория, 4 этаж. | Рысмагамбетова А. А.ст.преп. | тел: 87475245212 rysmagambetova1@gmail.com | Рысмагамбетова А. А.ст.преп. |  | Будние дни | 9:00-18:00 | Студенты, ППС, Сотрудники КазНУ.
Лабораторный pH-метр | Россия | 2013 | До 31.03.2021 | Измерение водородного показателя (показателя pH), характеризующего концентрацию ионов водорода в растворах, питьевой воде | Географии и природопользования, Кафедра ЮНЕСКО по устойчивому развитию, 429 лаборатория, 4 этаж. | Рысмагамбетова А. А.ст.преп. | тел: 87475245212 rysmagambetova1@gmail.com | Рысмагамбетова А. А.ст.преп. |  | Будние дни | 9:00-18:00 | Студенты, ППС, Сотрудники КазНУ.
Спектрофотометр | Россия | 2013 | До 31.03.2021 | рибор, предназначенный для измерения отношений двух потоков оптического излучения, один из которых — поток, падающий на исследуемый образец, другой — поток, испытавший то или иное взаимодействие с образцом. | Географии и природопользования, Кафедра ЮНЕСКО по устойчивому развитию, 429 лаборатория, 4 этаж. | Рысмагамбетова А. А.ст.преп. | тел: 87475245212 rysmagambetova1@gmail.com | Рысмагамбетова А. А.ст.преп. |  | Будние дни | 9:00-18:00 | Студенты, ППС, Сотрудники КазНУ.
Лабораторный pH-метр | Россия | 2013 | До 31.03.2021 | Измерение водородного показателя (показателя pH), характеризующего концентрацию ионов водорода в растворах, питьевой воде | Географии и природопользования, Кафедра ЮНЕСКО по устойчивому развитию, 429 лаборатория, 4 этаж. | Рысмагамбетова А. А.ст.преп. | тел: 87475245212 rysmagambetova1@gmail.com | Рысмагамбетова А. А.ст.преп. |  | Будние дни | 9:00-18:00 | Студенты, ППС, Сотрудники КазНУ.
Портативный pH-метр | Россия | 2013 | До 31.03.2021 | Предназначены для измерения активности ионов водорода (рН) или окислительно-восстановительного потенциала (ОВП) жидкостей в различных отраслях промышленности. | Географии и природопользования, Кафедра ЮНЕСКО по устойчивому развитию, 429 лаборатория, 4 этаж. | Рысмагамбетова А. А.ст.преп. | тел: 87475245212 rysmagambetova1@gmail.com | Рысмагамбетова А. А.ст.преп. |  | Будние дни | 9:00-18:00 | Студенты, ППС, Сотрудники КазНУ.
Кондуктометр | Россия | 2013 | До 31.03.2021 | высокоточный измерительный прибор, который предназначается для определения электропроводности различных электролитов. | Географии и природопользования, Кафедра ЮНЕСКО по устойчивому развитию, 429 лаборатория, 4 этаж. | Рысмагамбетова А. А.ст.преп. | тел: 87475245212 rysmagambetova1@gmail.com | Рысмагамбетова А. А.ст.преп. |  | Будние дни | 9:00-18:00 | Студенты, ППС, Сотрудники КазНУ.
Приборы и аппаратура. Комплект-лаборатория для определения 16 показателей воды | Россия | 2013 | До 31.03.2021 | Комплект-лаборатория для определения 16 показателей воды | Географии и природопользования, Кафедра ЮНЕСКО по устойчивому развитию, 429 лаборатория, 4 этаж. | Рысмагамбетова А. А.ст.преп. | тел: 87475245212 rysmagambetova1@gmail.com | Рысмагамбетова А. А.ст.преп. |  | Будние дни | 9:00-18:00 | Студенты, ППС, Сотрудники КазНУ.
Анализатор | Россия | 2013 | До 31.03.2021 | Анализ | Географии и природопользования, Кафедра ЮНЕСКО по устойчивому развитию, 429 лаборатория, 4 этаж. | Рысмагамбетова А. А.ст.преп. | тел: 87475245212 rysmagambetova1@gmail.com | Рысмагамбетова А. А.ст.преп. |  | Будние дни | 9:00-18:00 | Студенты, ППС, Сотрудники КазНУ.
Фотоколориметр | Россия | 2013 | До 31.03.2021 | Предназначены для измерения коэффициентов зонального пропускания, оптической плотностии массовых концентраций веществ в водных и не водных растворах | Географии и природопользования, Кафедра ЮНЕСКО по устойчивому развитию, 429 лаборатория, 4 этаж. | Рысмагамбетова А. А.ст.преп. | тел: 87475245212 rysmagambetova1@gmail.com | Рысмагамбетова А. А.ст.преп. |  | Будние дни | 9:00-18:00 | Студенты, ППС, Сотрудники КазНУ.
Пробоотборник | Китай | 2014 | До 31.03.2021 | Прибор предназначенный для отбора глубинных проб почвы, воды или газа с сохранением условий (давления, газонасыщенности) в месте отбора. | Географии и природопользования, Кафедра ЮНЕСКО по устойчивому развитию, 429 лаборатория, 4 этаж. | Рысмагамбетова А. А.ст.преп. | тел: 87475245212 rysmagambetova1@gmail.com | Рысмагамбетова А. А.ст.преп. |  | Будние дни | 9:00-18:00 | Студенты, ППС, Сотрудники КазНУ.
Аквадистилятор ДЭ-10. инв№ 826490 | Россия | 2015 | До 31.03.2021 | Аппарат предназначенный для очищения воды методом дистилляции. | Географии и природопользования, Кафедра ЮНЕСКО по устойчивому развитию, 429 лаборатория, 4 этаж. | Рысмагамбетова А. А.ст.преп. | тел: 87475245212 rysmagambetova1@gmail.com | Рысмагамбетова А. А.ст.преп. |  | Будние дни | 9:00-18:00 | Студенты, ППС, Сотрудники КазНУ.
Аквадистилятор ДЭ-10. инв№ 826491 | Россия | 2015 | До 31.03.2021 | Аппарат предназначенный для очищения воды методом дистилляции. | Географии и природопользования, Кафедра ЮНЕСКО по устойчивому развитию, 429 лаборатория, 4 этаж. | Рысмагамбетова А. А.ст.преп. | тел: 87475245212 rysmagambetova1@gmail.com | Рысмагамбетова А. А.ст.преп. |  | Будние дни | 9:00-18:00 | Студенты, ППС, Сотрудники КазНУ.
Аквадистилятор ДЭ-10. инв№ 826492 | Россия | 2015 | До 31.03.2021 | аппарат, предназначенный для очищения воды методом дистилляции. | Географии и природопользования, Кафедра ЮНЕСКО по устойчивому развитию, 429 лаборатория, 4 этаж. | Рысмагамбетова А. А.ст.преп. | тел: 87475245212 rysmagambetova1@gmail.com | Рысмагамбетова А. А.ст.преп. |  | Будние дни | 9:00-18:00 | Студенты, ППС, Сотрудники КазНУ.
Портативная лаборатория для анализа природной и питьевой воды, НАСА | Россия | 2015 | До 31.03.2021 | Анализ воды | Географии и природопользования, Кафедра ЮНЕСКО по устойчивому развитию, 429 лаборатория, 4 этаж. | Рысмагамбетова А. А.ст.преп. | тел: 87475245212 rysmagambetova1@gmail.com | Рысмагамбетова А. А.ст.преп. |  | Будние дни | 9:00-18:00 | Студенты, ППС, Сотрудники КазНУ.
Портативная лаборатория для анализа промышленной воды, НАСА | Россия | 2015 | До 31.03.2021 | Анализ воды | Географии и природопользования, Кафедра ЮНЕСКО по устойчивому развитию, 429 лаборатория, 4 этаж. | Рысмагамбетова А. А.ст.преп. | тел: 87475245212 rysmagambetova1@gmail.com | Рысмагамбетова А. А.ст.преп. |  | Будние дни | 9:00-18:00 | Студенты, ППС, Сотрудники КазНУ.
Кластер инжиниринга и наукоемких технологий
Аппарат дуговой сварки | Китай | 2015 | до 30.05.2022 | Для сварочных работ | Технологический Бизнес Инкубатор | Синеев А.Л. | 87772798103 | Синеев А.Л. | -------------------------- | Будние дни | 9:00-18:00 | Студенты, ППС, Сотрудники КазНУ.
Аппарат инвентарный для сварки | Китай | 2015 | до 30.05.2022 | Для сварочных работ | Технологический Бизнес Инкубатор | Синеев А.Л. | 87772798103 | Синеев А.Л. | -------------------------- | Будние дни | 9:00-18:00 | Студенты, ППС, Сотрудники КазНУ.
Аппарат теплообменный | Китай | 2015 | до 30.05.2022 | Теплообменник 5 Квт мощность потребления 1,5 Квт за час | Зона зеленных технологий | Уансынов А.Б | 87074786779 | Уансынов А.Б | -------------------------- | Будние дни | 9:00-18:00 | Студенты, ППС, Сотрудники КазНУ.
Комплект для солнечной электростанции | Китай | 2019 | до 30.05.2022 | 1,5 Квт для уличной освещении | Зона зеленных технологий | Уансынов А.Б | 87074786779 | Уансынов А.Б | -------------------------- | Будние дни | 9:00-18:00 | Студенты, ППС, Сотрудники КазНУ.
Комплект для солнечной электростанции | Китай | 2019 | до 30.05.2022 | 1,5 Квт для уличной освещении | Зона зеленных технологий | Уансынов А.Б | 87074786779 | Уансынов А.Б | -------------------------- | Будние дни | 9:00-18:00 | Студенты, ППС, Сотрудники КазНУ.
Мобильный лабораторный комплекс по изучению электротранспортных средств | Китай | 2019 | до 30.05.2022 | Заряд электромобилей хватает на 70 км | Зона зеленных технологий | Уансынов А.Б | 87074786779 | Уансынов А.Б | -------------------------- | Будние дни | 9:00-18:00 | Студенты, ППС, Сотрудники КазНУ.
Насос погружной | Италия | 2017 | до 30.05.2022 | Насос качает воду 8 куб за час | Зона зеленных технологий | Уансынов А.Б | 87074786779 | Уансынов А.Б | -------------------------- | Будние дни | 9:00-18:00 | Студенты, ППС, Сотрудники КазНУ.
Насос СПА 4- 12/12 | Беларусия | 2018 | до 30.05.2022 | Насос качает воду 8 куб за час | Зона зеленных технологий | Уансынов А.Б | 87074786779 | Уансынов А.Б | -------------------------- | Будние дни | 9:00-18:00 | Студенты, ППС, Сотрудники КазНУ.
Насос СПА 4- 12/12 | Беларусия | 2018 | до 30.05.2022 | Насос качает воду 8 куб за час | Зона зеленных технологий | Уансынов А.Б | 87074786779 | Уансынов А.Б | -------------------------- | Будние дни | 9:00-18:00 | Студенты, ППС, Сотрудники КазНУ.
Оборуд. для печати периф-е устр-во,исп мет. послойного создания физ-го объекта 3Д модели инв.№829346 | Китай | 2015 | до 30.05.2022 | Для изговления 3Д деталей по заданному образцу | Технологический Бизнес Инкубатор | Мейрамбекулы Н. | 87013797011 | Мейрамбекулы Н. | -------------------------- | Будние дни | 9:00-18:00 | Студенты, ППС, Сотрудники КазНУ.
Оборуд. для печати периф-е устр-во,исп мет. послойного создания физ-го объекта 3Д моделиинв.№829344 | Китай | 2015 | до 30.05.2022 | Для изговления 3Д деталей по заданному образцу | Технологический Бизнес Инкубатор | Мейрамбекулы Н. | 87013797011 | Мейрамбекулы Н. | -------------------------- | Будние дни | 9:00-18:00 | Студенты, ППС, Сотрудники КазНУ.
Оборуд. для печати периф-ое устр-во,исп мет послойного создания физ-го объекта 3Д моделиинв.№829345 | Китай | 2015 | до 30.05.2022 | Для изговления 3Д деталей по заданному образцу | Технологический Бизнес Инкубатор | Мейрамбекулы Н. | 87013797011 | Мейрамбекулы Н. | -------------------------- | Будние дни | 9:00-18:00 | Студенты, ППС, Сотрудники КазНУ.
Приборы и аппаратура для измерения или контроля электр.величин, не включенные в другие группировки | Россия | 2015 | до 30.05.2022 | Для измерительных работ | Технологический Бизнес Инкубатор | Синеев А.Л. | 87772798103 | Синеев А.Л. | -------------------------- | Будние дни | 9:00-18:00 | Студенты, ППС, Сотрудники КазНУ.
Станок вертикально-фрезерный инв.№829338 от 09.11.15г | Китай | 2015 | до 30.05.2022 | Для изготовления токарных деталей | Технологический Бизнес Инкубатор | Синеев А.Л. | 87772798103 | Синеев А.Л. | -------------------------- | Будние дни | 9:00-18:00 | Студенты, ППС, Сотрудники КазНУ.
Физико-технический факультет
Лаборатория линейного ускорителя
БОКС 8БП1-01/143022/01.01.88/12.3.2.1 | СССР | 1988 |  | Химический боксдля подготовки образцов для проведения экспериментов | Физико-технический факультет, кафедра ФТТиНФ, лаборатория линейного ускорителя. | Тронин Б.А. |  |  | Образцы не должны окислятся | Будние дни | 9:00-18:00 | Студенты, ППС, Сотрудники КазНУ.
ВАК.НАСОС ТМН-500/5255/01.01.87/12.3.1.1 | СССР | 1987 |  | Вакуумный насос до 10^-6 Па | Физико-технический факультет, кафедра ФТТиНФ, лаборатория линейного ускорителя. | Тронин Б.А. |  |  | Для откачки волновода ускорителя | Будние дни | 9:00-18:00 | Студенты, ППС, Сотрудники КазНУ.
ВАК.НАСОС ТМН-500/5257/01.01.87/12.3.1.1 | СССР | 1987 |  | Вакуумный насос до 10^-6 Па | Физико-технический факультет, кафедра ФТТиНФ, лаборатория линейного ускорителя. | Тронин Б.А. |  |  | Для откачки волновода ускорителя | Будние дни | 9:00-18:00 | Студенты, ППС, Сотрудники КазНУ.
ВОЛЬТМЕТР ЦИФР.В7-16А/135214/01.01.84/12.3.2.1 | СССР | 1984 |  | Цифровой вольтметр до 5 кВ | Физико-технический факультет, кафедра ФТТиНФ, лаборатория линейного ускорителя. | Тронин Б.А. |  |  | Цифровой вольтметр для измерения напряжения узлов ЭЛУ-4 | Будние дни | 9:00-18:00 | Студенты, ППС, Сотрудники КазНУ.
ВОЛЬТМЕТР ЦИФР.В7-16А/135215/01.01.84/12.3.2.1 | СССР | 1984 |  | Цифровой вольтметр до 5 кВ | Физико-технический факультет, кафедра ФТТиНФ, лаборатория линейного ускорителя. | Тронин Б.А. |  |  | Цифровой вольтметр для измерения напряжения узлов ЭЛУ-4 | Будние дни | 9:00-18:00 | Студенты, ППС, Сотрудники КазНУ.
ГЕНЕРАТОР СИГН.Г3-18/135105/01.01.73/12.3.2.1 | СССР | 1973 |  | Генератор сигналов, 2 МГц | Физико-технический факультет, кафедра ФТТиНФ, лаборатория линейного ускорителя. | Тронин Б.А. |  |  | Для определения коэффициентов внутреннего трения твердых тел | Будние дни | 9:00-18:00 | Студенты, ППС, Сотрудники КазНУ.
ИЗМЕРИТ.СОП.М-416/100377/01.01.79/12.3.2.1 | СССР | 1979 |  | Омметр, 10^6 Ом | Физико-технический факультет, кафедра ФТТиНФ, лаборатория линейного ускорителя. | Тронин Б.А. |  |  | Для определения коэффициентов внутреннего трения твердых тел | Будние дни | 9:00-18:00 | Студенты, ППС, Сотрудники КазНУ.
ОГНЕТУШИТЕЛЬ ОУ-5/60022/01.02.03/12.5.4.1/33 | РК | 2003 |  |  | Физико-технический факультет, кафедра ФТТиНФ, лаборатория линейного ускорителя. | Тронин Б.А. |  |  |  | Будние дни | 9:00-18:00 | Студенты, ППС, Сотрудники КазНУ.
ОСЦИЛЛОГРАФ С1-68/135187/01.01.81/12.3.2.1 | СССР | 1981 |  | Осциллограф до 2 ГГц | Физико-технический факультет, кафедра ФТТиНФ, лаборатория линейного ускорителя. | Тронин Б.А. |  |  | Для определения коэффициентов внутреннего трения твердых тел | Будние дни | 9:00-18:00 | Студенты, ППС, Сотрудники КазНУ.
ПРЕОБРАЗОВАТЕЛЬ ЧАСТ.СП-4-10М/135260/01.01.87/12.3.2.1 | СССР | 1987 |  | ПРЕОБРАЗОВАТЕЛЬ ЧАСТОТ | Физико-технический факультет, кафедра ФТТиНФ, лаборатория линейного ускорителя. | Тронин Б.А. |  |  | Для определения коэффициентов внутреннего трения твердых тел | Будние дни | 9:00-18:00 | Студенты, ППС, Сотрудники КазНУ.
ПРЕОБРАЗОВАТЕЛЬ ЧАСТ.СП-4-10М/135261/01.01.87/12.3.2.1 | СССР | 1987 |  | ПРЕОБРАЗОВАТЕЛЬ ЧАСТОТ | Физико-технический факультет, кафедра ФТТиНФ, лаборатория линейного ускорителя. | Тронин Б.А. |  |  | Для определения коэффициентов внутреннего трения твердых тел | Будние дни | 9:00-18:00 | Студенты, ППС, Сотрудники КазНУ.
ПРИБОР КОМБИН.ЦИФР.Ш4313/135205/01.01.83/12.3.2.1 | СССР | 1983 |  | Цифровой мультиметр | Физико-технический факультет, кафедра ФТТиНФ, лаборатория линейного ускорителя. | Тронин Б.А. |  |  | Для определения коэффициентов внутреннего трения твердых тел | Будние дни | 9:00-18:00 | Студенты, ППС, Сотрудники КазНУ.
РЕГУЛЯТОР ТЕМ.РПТ-3(У-252)/135239/01.01.85/12.3.2.1 | СССР | 1985 |  | Регулятор температуры | Физико-технический факультет, кафедра ФТТиНФ, лаборатория линейного ускорителя. | Тронин Б.А. |  |  | Для контроля температуры образцов | Будние дни | 9:00-18:00 | Студенты, ППС, Сотрудники КазНУ.
РЕГУЛЯТОР ТЕМ.РПТ-3(У-252)/135241/01.01.85/12.3.2.1 | СССР | 1985 |  | Регулятор температуры | Физико-технический факультет, кафедра ФТТиНФ, лаборатория линейного ускорителя. | Тронин Б.А. |  |  | Для контроля температуры образцов | Будние дни | 9:00-18:00 | Студенты, ППС, Сотрудники КазНУ.
СПЕЦ.ЕМКОСТЬ 5 М3/5270/01.01.87/12.3.2.1 | СССР | 1987 |  | Резервуар воды, 5 тонн | Физико-технический факультет, кафедра ФТТиНФ, лаборатория линейного ускорителя. | Тронин Б.А. |  |  | Для дополнительного охлаждения магнетрона ЭЛУ-4 | Будние дни | 9:00-18:00 | Студенты, ППС, Сотрудники КазНУ.
СТАНОК НАС.СВЕР.2А-112М/5083/01.01.67/12.3.1.1 | СССР | 1967 |  | Сверлильный станок | Физико-технический факультет, кафедра ФТТиНФ, лаборатория линейного ускорителя. | Тронин Б.А. |  |  | Для сверлильных работ | Будние дни | 9:00-18:00 | Студенты, ППС, Сотрудники КазНУ.
СТАНОК СВЕР.2АИ-118/5099/01.01.72/12.3.1.1 | СССР | 1972 |  | Сверлильный станок | Физико-технический факультет, кафедра ФТТиНФ, лаборатория линейного ускорителя. | Тронин Б.А. |  |  | Для сверлильных работ | Будние дни | 9:00-18:00 | Студенты, ППС, Сотрудники КазНУ.
СТАНОК ТОКАРН.1К-62/5080/01.01.66/12.3.1.1 | СССР | 1966 |  | Токарный станок | Физико-технический факультет, кафедра ФТТиНФ, лаборатория линейного ускорителя. | Тронин Б.А. |  |  | Для токарных работ | Будние дни | 9:00-18:00 | Студенты, ППС, Сотрудники КазНУ.
СТАНОК ФР.НГФ 1-10-Щ3/5188/01.01.81/12.3.1.1 | СССР | 1981 |  | Фрезерный станок | Физико-технический факультет, кафедра ФТТиНФ, лаборатория линейного ускорителя. | Тронин Б.А. |  |  | Для фрезерных работ | Будние дни | 9:00-18:00 | Студенты, ППС, Сотрудники КазНУ.
ТЕРАОММЕТР Е6-13А/135266/01.01.87/12.3.2.1 | СССР | 1987 |  | ТераОмметр, 10 Том | Физико-технический факультет, кафедра ФТТиНФ, лаборатория линейного ускорителя. | Тронин Б.А. |  |  | Для измерения тераомного сопротивления | Будние дни | 9:00-18:00 | Студенты, ППС, Сотрудники КазНУ.
УСКОР.ЭЛ-В ЭЛУ-4/5253/01.01.86/12.3.2.1 | СССР | 1986 |  | Линейный ускоритель электронов, 4 МэВ | Физико-технический факультет, кафедра ФТТиНФ, лаборатория линейного ускорителя. | Тронин Б.А. |  |  | Для облучения образцов электронами | Будние дни | 9:00-18:00 | Студенты, ППС, Сотрудники КазНУ.
ЧАСТОТОМЕР Ф-5137/135226/01.01.85/12.3.2.1 | СССР | 1985 |  | Измеритель частоты, 2 ГГц | Физико-технический факультет, кафедра ФТТиНФ, лаборатория линейного ускорителя. | Тронин Б.А. |  |  | Для определения коэффициентов внутреннего трения твердых тел | Будние дни | 9:00-18:00 | Студенты, ППС, Сотрудники КазНУ.
ЧАСТОТОМЕР Ч3-34/136596/01.01.83/12.3.2.1 | СССР | 1983 |  | Измеритель частоты, 2 ГГц | Физико-технический факультет, кафедра ФТТиНФ, лаборатория линейного ускорителя. | Тронин Б.А. |  |  | Для определения коэффициентов внутреннего трения твердых тел | Будние дни | 9:00-18:00 | Студенты, ППС, Сотрудники КазНУ.
ЛКП физико-химических методов исследований в химии
Анализатор СОРБТОМЕТР/72776/08.05.08/12.3.2.1 | Россия | 2008 |  | измерение удельной поверхности твердых пористых образцов | Факультет химии и химической технологии, лаборатория физико-химических методов исследования, к.126, 1 этаж | Саттыгулова Занзамгуль Талеухановна |  |  | вносимые в адсорбер образцы должны пройти предварительную термотренировку при температуре 200 град. | Будние дни | 9:00-18:00 | Студенты, магистранты, докторанты, ответственные лица
Блок определения удельной поверхности-Сорбтометр-М | Россия | 2010 |  | измерение удельной поверхности твердых пористых образцов, измеренеие среднего удельного объема пор | Факультет химии и химической технологии, лаборатория физико-химических методов исследования, к. 126, 1 этаж | Саттыгулова Занзамгуль Талеухановна |  |  | вносимые в адсорбер образцы должны пройти предварительную термотренировку при температуре 200 град. | Будние дни | 9:00-18:00 | Студенты, магистранты, докторанты, ответственные лица
Микрофокусный рентгеновский Фокус-2/72775/08.05.08/12.3.2.1 | Россия | 2007 |  | измерение интенсивности аналтических линий химических элементов и, путем их пересчета, определение концентрации элементов от Р(15) до U(92) | Факультет химии и химической технологии, лаборатория физико-химических методов исследования, к.128, 1 этаж | Тасов Борис Макеевич |  |  | спектрометр предназначен для работы в температурном диапазоне от +10 до +30 град. | Будние дни | 9:00-18:00 | Студенты, магистранты, докторанты, ответственные лица
ИК-Фурье спектрометр "Spectrum 65" | США | 2009 |  | регистрация инфракрасных спектров пропускания веществ | Факультет химии и химической технологии, лаборатория физико-химических методов исследования, к.126, 1 этаж | Саттыгулова Занзамгуль Талеухановна |  |  | следует учитывать природу растворителя при работе с жидкими образцами | Будние дни | 9:00-18:00 | Студенты, магистранты, докторанты, ответственные лица
Сканирующий зондовый микроскоп "Solver Next" | Россия | 2010 |  | изучение морфологии поверхности | Факультет химии и химической технологии, лаборатория физико-химических методов исследования, к.128, 1 этаж | Тасов Борис Макеевич |  |  |  | Будние дни | 9:00-18:00 | Студенты, магистранты, докторанты, ответственные лица
Междисциплинарная магистратура "Экология"
Анемометр крыльчатый | Россия | 2000г. | До 31.03.2020 | предназначен для измерение средней скорости направленного воздушного потока в промышленных условиях | Факультет Географии и природопользование, Кафедра "ЮНЕСКО" по устойчивому развитию, 9бж лаборатория , 8бж лаборатория | Бергенева Нургуль Сагиевна, и.о. профессора | 87017298418 Nurgul.Bergeneva@kaznu.kz | Битан Ұлпан Асқарқызы, ведущий специалист |  | Будние дни | 8:00-18:00 | Студенты, ППС, Сотрудники КазНУ.
Анемометр крыльчатый | Россия | 2000г. | До 31.03.2020 | предназначен для измерение средней скорости направленного воздушного потока в промышленных условиях | Факультет Географии и природопользование, Кафедра "ЮНЕСКО" по устойчивому развитию, 9бж лаборатория , 8бж лаборатория | Бергенева Нургуль Сагиевна, и.о. профессора | 87017298418 Nurgul.Bergeneva@kaznu.kz | Битан Ұлпан Асқарқызы, ведущий специалист |  | Будние дни | 8:00-18:00 | Студенты, ППС, Сотрудники КазНУ.
ГАЗОАНАЛИЗАТОР ГМУ2/147381/01.11.91/12.3.2.1 | Россия | 1991г. | До 31.03.2020 | предназначен для автоматического, непрерывного измерения концентрации кислородa (О2), оксидa углерода (CO), сероводородa (H2S), диоксида серы(SO2), окисида азота (NO), диоксида азота(NO2), , аммиакa (NH3), водорода (H2), цианистого водорода (HCN), метанола (CH₃OH), этанола(C2H6O) и фтороводорода (HF)в окружающей атмосфере. | Факультет Географии и природопользование, Кафедра "ЮНЕСКО" по устойчивому развитию, 9бж лаборатория , 8бж лаборатория | Бергенева Нургуль Сагиевна, и.о. профессора | 87017298418 Nurgul.Bergeneva@kaznu.kz | Битан Ұлпан Асқарқызы, ведущий специалист |  | Будние дни | 8:00-18:00 | Студенты, ППС, Сотрудники КазНУ.
Гигрометр ВИТ-1 | Украина | 2010г. | До 31.03.2020 | предназначен для измерения относительной влажности воздуха и температуры окружающей среды в складских помещениях, материальных комнатах, шелковичных, тепличных и птицеводческих хозяйствах | Факультет Географии и природопользование, Кафедра "ЮНЕСКО" по устойчивому развитию, 9бж лаборатория , 8бж лаборатория | Бергенева Нургуль Сагиевна, и.о. профессора | 87017298418 Nurgul.Bergeneva@kaznu.kz | Битан Ұлпан Асқарқызы, ведущий специалист |  | Будние дни | 8:00-18:00 | Студенты, ППС, Сотрудники КазНУ.
Гигрометр ВИТ-1 | Украина | 2010г. | До 31.03.2020 | предназначен для измерения относительной влажности воздуха и температуры окружающей среды в складских помещениях, материальных комнатах, шелковичных, тепличных и птицеводческих хозяйствах | Факультет Географии и природопользование, Кафедра "ЮНЕСКО" по устойчивому развитию, 9бж лаборатория , 8бж лаборатория | Бергенева Нургуль Сагиевна, и.о. профессора | 87017298418 Nurgul.Bergeneva@kaznu.kz | Битан Ұлпан Асқарқызы, ведущий специалист |  | Будние дни | 8:00-18:00 | Студенты, ППС, Сотрудники КазНУ.
Гигрометр ВИТ-2 | Украина | 2010г. | До 31.03.2020 | предназначен для измерения относительной влажности воздуха и температуры в складских помещениях, материальных комнатах, шелковичных, тепличных, птицеводческих хозяйствах. | Факультет Географии и природопользование, Кафедра "ЮНЕСКО" по устойчивому развитию, 9бж лаборатория , 8бж лаборатория | Бергенева Нургуль Сагиевна, и.о. профессора | 87017298418 Nurgul.Bergeneva@kaznu.kz | Битан Ұлпан Асқарқызы, ведущий специалист |  | Будние дни | 8:00-18:00 | Студенты, ППС, Сотрудники КазНУ.
Гигрометр ВИТ-2 | Украина | 2010г. | До 31.03.2020 | предназначен для измерения относительной влажности воздуха и температуры в складских помещениях, материальных комнатах, шелковичных, тепличных, птицеводческих хозяйствах. | Факультет Географии и природопользование, Кафедра "ЮНЕСКО" по устойчивому развитию, 9бж лаборатория , 8бж лаборатория | Бергенева Нургуль Сагиевна, и.о. профессора | 87017298418 Nurgul.Bergeneva@kaznu.kz | Битан Ұлпан Асқарқызы, ведущий специалист |  | Будние дни | 8:00-18:00 | Студенты, ППС, Сотрудники КазНУ.
ДОЗИМЕТР/147458/01.12.91/12.5.4.1/1 | Россия | 1976 | До 31.03.2020 | предназначен для абсолютных измерений поглощенной и эквивалентной дозы и мощности поглощенной и эквивалентной дозы для широкого диапазона энергий фотонного и электронного излучений, прецизионное измерение дозовых полей ионизирующих излучений медицинских и промышленных приборов и аппаратов. | Факультет Географии и природопользование, Кафедра "ЮНЕСКО" по устойчивому развитию, 9бж лаборатория , 8бж лаборатория | Бергенева Нургуль Сагиевна, и.о. профессора | 87017298418 Nurgul.Bergeneva@kaznu.kz | Битан Ұлпан Асқарқызы, ведущий специалист |  | Будние дни | 8:00-18:00 | Студенты, ППС, Сотрудники КазНУ.
ДОЗИМЕТР/147458/01.12.91/12.5.4.1/2 | Россия | 1976 | До 31.03.2020 | предназначен для абсолютных измерений поглощенной и эквивалентной дозы и мощности поглощенной и эквивалентной дозы для широкого диапазона энергий фотонного и электронного излучений, прецизионное измерение дозовых полей ионизирующих излучений медицинских и промышленных приборов и аппаратов. | Факультет Географии и природопользование, Кафедра "ЮНЕСКО" по устойчивому развитию, 9бж лаборатория , 8бж лаборатория | Бергенева Нургуль Сагиевна, и.о. профессора | 87017298418 Nurgul.Bergeneva@kaznu.kz | Битан Ұлпан Асқарқызы, ведущий специалист |  | Будние дни | 8:00-18:00 | Студенты, ППС, Сотрудники КазНУ.
КАМЕРА КЗД/112107/01.10.91/12.5.4.1 | Россия | 1969 | До 31.03.2020 | предназначена для защиты детей в возрасте до 1,5 лет от отравляющих веществ, радиоактивной пыли и бактериальных средств | Факультет Географии и природопользование, Кафедра "ЮНЕСКО" по устойчивому развитию, 9бж лаборатория , 8бж лаборатория | Бергенева Нургуль Сагиевна, и.о. профессора | 87017298418 Nurgul.Bergeneva@kaznu.kz | Битан Ұлпан Асқарқызы, ведущий специалист |  | Будние дни | 8:00-18:00 | Студенты, ППС, Сотрудники КазНУ.
ПРИБОР ВПХР/112111/01.10.91/12.5.4.1/1 | Россия | 1969 | До 31.03.2020 | предназначенный для определения в воздухе, на местности и на технике боевых отравляющих веществ — зарина, зомана, иприта, фосгена, дифосгена, синильной кислоты, хлорциана, а также паров V-газов в воздухе. | Факультет Географии и природопользование, Кафедра "ЮНЕСКО" по устойчивому развитию, 9бж лаборатория , 8бж лаборатория | Бергенева Нургуль Сагиевна, и.о. профессора | 87017298418 Nurgul.Bergeneva@kaznu.kz | Битан Ұлпан Асқарқызы, ведущий специалист |  | Будние дни | 8:00-18:00 | Студенты, ППС, Сотрудники КазНУ.
ПРИБОР ВПХР/112111/01.10.91/12.5.4.1/2 | Россия | 1969 | До 31.03.2020 | предназначенный для определения в воздухе, на местности и на технике боевых отравляющих веществ — зарина, зомана, иприта, фосгена, дифосгена, синильной кислоты, хлорциана, а также паров V-газов в воздухе. | Факультет Географии и природопользование, Кафедра "ЮНЕСКО" по устойчивому развитию, 9бж лаборатория , 8бж лаборатория | Бергенева Нургуль Сагиевна, и.о. профессора | 87017298418 Nurgul.Bergeneva@kaznu.kz | Битан Ұлпан Асқарқызы, ведущий специалист |  | Будние дни | 8:00-18:00 | Студенты, ППС, Сотрудники КазНУ.
ПРИБОР ДП-5В/147301/01.10.91/12.5.4.1 | Россия | 1976 | До 31.03.2020 | предназначен для измерения уровней гамма-радиации и радиоактивной зараженности различных предметов по гамма-излучению. | Факультет Географии и природопользование, Кафедра "ЮНЕСКО" по устойчивому развитию, 9бж лаборатория , 8бж лаборатория | Бергенева Нургуль Сагиевна, и.о. профессора | 87017298418 Nurgul.Bergeneva@kaznu.kz | Битан Ұлпан Асқарқызы, ведущий специалист |  | Будние дни | 8:00-18:00 | Студенты, ППС, Сотрудники КазНУ.
ПРИБОР ИДК-1/112772/01.11.91/12.5.4.1 | Россия | 1976 | До 31.03.2020 | используют для полного обеззараживания, дегазации, а также дезактивации военной автотехники и вооружения. | Факультет Географии и природопользование, Кафедра "ЮНЕСКО" по устойчивому развитию, 9бж лаборатория , 8бж лаборатория | Бергенева Нургуль Сагиевна, и.о. профессора | 87017298418 Nurgul.Bergeneva@kaznu.kz | Битан Ұлпан Асқарқызы, ведущий специалист |  | Будние дни | 8:00-18:00 | Студенты, ППС, Сотрудники КазНУ.
СТЕРИЛИЗАТОР СРЕД./107520/01.01.74/12.5.4.1/1 | Россия | 1975 | До 31.03.2020 | устройство для стерилизации (обеззараживания) биол. Объектов, мед. инструментов и материалов, посуды, запорной арматуры и т. п. | Факультет Географии и природопользование, Кафедра "ЮНЕСКО" по устойчивому развитию, 9бж лаборатория , 8бж лаборатория | Бергенева Нургуль Сагиевна, и.о. профессора | 87017298418 Nurgul.Bergeneva@kaznu.kz | Битан Ұлпан Асқарқызы, ведущий специалист |  | Будние дни | 8:00-18:00 | Студенты, ППС, Сотрудники КазНУ.
СТЕРИЛИЗАТОР СРЕД./107520/01.01.74/12.5.4.1/2 | Россия | 1975 | До 31.03.2020 | устройство для стерилизации (обеззараживания) биол. Объектов, мед. инструментов и материалов, посуды, запорной арматуры и т. п. | Факультет Географии и природопользование, Кафедра "ЮНЕСКО" по устойчивому развитию, 9бж лаборатория , 8бж лаборатория | Бергенева Нургуль Сагиевна, и.о. профессора | 87017298418 Nurgul.Bergeneva@kaznu.kz | Битан Ұлпан Асқарқызы, ведущий специалист |  | Будние дни | 8:00-18:00 | Студенты, ППС, Сотрудники КазНУ.
Термометр для измерения воздуха в помещениях | Россия | 2007 | До 31.03.2020 | используются разнообразные измерители и датчики, которые помогают производить измерение температуры, контролировать ее уровень и при необходимости вносить корректировки. | Факультет Географии и природопользование, Кафедра "ЮНЕСКО" по устойчивому развитию, 9бж лаборатория , 8бж лаборатория | Бергенева Нургуль Сагиевна, и.о. профессора | 87017298418 Nurgul.Bergeneva@kaznu.kz | Битан Ұлпан Асқарқызы, ведущий специалист |  | Будние дни | 8:00-18:00 | Студенты, ППС, Сотрудники КазНУ.
Термометр для измерения воздуха в помещениях | Россия | 2007 | До 31.03.2020 | используются разнообразные измерители и датчики, которые помогают производить измерение температуры, контролировать ее уровень и при необходимости вносить корректировки. | Факультет Географии и природопользование, Кафедра "ЮНЕСКО" по устойчивому развитию, 9бж лаборатория , 8бж лаборатория | Бергенева Нургуль Сагиевна, и.о. профессора | 87017298418 Nurgul.Bergeneva@kaznu.kz | Битан Ұлпан Асқарқызы, ведущий специалист |  | Будние дни | 8:00-18:00 | Студенты, ППС, Сотрудники КазНУ.
Термометр для измерения воздуха в помещениях | Россия | 2007 | До 31.03.2020 | используются разнообразные измерители и датчики, которые помогают производить измерение температуры, контролировать ее уровень и при необходимости вносить корректировки. | Факультет Географии и природопользование, Кафедра "ЮНЕСКО" по устойчивому развитию, 9бж лаборатория , 8бж лаборатория | Бергенева Нургуль Сагиевна, и.о. профессора | 87017298418 Nurgul.Bergeneva@kaznu.kz | Битан Ұлпан Асқарқызы, ведущий специалист |  | Будние дни | 8:00-18:00 | Студенты, ППС, Сотрудники КазНУ.
Термометр для измерения воздуха в помещениях | Россия | 2007 | До 31.03.2020 | используются разнообразные измерители и датчики, которые помогают производить измерение температуры, контролировать ее уровень и при необходимости вносить корректировки. | Факультет Географии и природопользование, Кафедра "ЮНЕСКО" по устойчивому развитию, 9бж лаборатория , 8бж лаборатория | Бергенева Нургуль Сагиевна, и.о. профессора | 87017298418 Nurgul.Bergeneva@kaznu.kz | Битан Ұлпан Асқарқызы, ведущий специалист |  | Будние дни | 8:00-18:00 | Студенты, ППС, Сотрудники КазНУ.
Термометр для измерения воздуха в помещениях | Россия | 2007 | До 31.03.2020 | используются разнообразные измерители и датчики, которые помогают производить измерение температуры, контролировать ее уровень и при необходимости вносить корректировки. | Факультет Географии и природопользование, Кафедра "ЮНЕСКО" по устойчивому развитию, 9бж лаборатория , 8бж лаборатория | Бергенева Нургуль Сагиевна, и.о. профессора | 87017298418 Nurgul.Bergeneva@kaznu.kz | Битан Ұлпан Асқарқызы, ведущий специалист |  | Будние дни |  | Студенты, ППС, Сотрудники КазНУ.
Термометр электрический (Стик для измерения t на поверхности, подпружиненая термопара) | Россия | 2010 | До 31.03.2020 | устройство позволяет за 3 секунды измерить температуру тела или предмета (например микросхемы) в диапазоне от 20 до 45°С с точностью не хуже 0,1°С. | Факультет Географии и природопользование, Кафедра "ЮНЕСКО" по устойчивому развитию, 9бж лаборатория , 8бж лаборатория | Бергенева Нургуль Сагиевна, и.о. профессора | 87017298418 Nurgul.Bergeneva@kaznu.kz | Битан Ұлпан Асқарқызы, ведущий специалист |  | Будние дни | 8:00-18:00 | Студенты, ППС, Сотрудники КазНУ.
Тренажер "Максим ". Сердечно-легочной реанимации пружинно-мех. с индекц. - манекен/79368/30.12.08/ | Россия | 2010 | До 31.03.2021 | Тренажер сердечно-легочной и мозговой реанимации пружинно-механический Т 2 МАКСИМ III с выносным электронным контроллером, тестовыми режимами и настенным табло – торс. | Факультет Географии и природопользование, Кафедра "ЮНЕСКО" по устойчивому развитию, 9бж лаборатория , 8бж лаборатория | Бергенева Нургуль Сагиевна, и.о. профессора | 87017298418 Nurgul.Bergeneva@kaznu.kz | Битан Ұлпан Асқарқызы, ведущий специалист |  | Будние дни | 8:00-18:00 | Студенты, ППС, Сотрудники КазНУ.
Медицинский факультет Стимуляционный центр
Дефибриллятор | Россия | 2018 | 2021-06-03 | Портативный дефибриллятор - монитор предназначен для лечебного воздействия на сердце человека одиночным биполярным электрическим импульсом посредством пары электродов трансторакально | Медицинский факультет, 1 аудитория | Жантілеу Е.Б., Жақсылық Ж.Ж. | 87072201287, zhantileu.e@gmail.com, 87785747695, zhani_28_95@mail.ru | Жантілеу Е.Б., руководитель |  | Будние дни | по расписаию занятии | Студенты, ППС, Сотрудники КазНУ.
Дефибриллятор | Россия | 2018 | 2021-06-03 | Портативный дефибриллятор - монитор предназначен для лечебного воздействия на сердце человека одиночным биполярным электрическим импульсом посредством пары электродов трансторакально | Медицинский факультет, 1 аудитория | Жантілеу Е.Б., Жақсылық Ж.Ж. | 87072201287, zhantileu.e@gmail.com, 87785747695, zhani_28_95@mail.ru | Жантілеу Е.Б., руководитель |  | Будние дни | по расписаию занятии | Студенты, ППС, Сотрудники КазНУ.
Портативный пылемер SidePakAM520 фирмы TSI | США | 2017 |  | Лазерный пылемер для определения массовой концентрации взвешенных частиц с аэродинамическим диаметром 1, 2,5, 5 и 10 мкм | НИЛ здоровья и ОС | Винников Д.В., зав. НИЛ | 707 2068036б Denis.Vinnikov@kaznu.kz |  |  | Все дни недели | 07.00-21.00 | Сотрудники НИЛ
Прибор NOBreath фирмы Bedfont | Великобритания | 2017 |  | Прибор для измерения уровня выдыхаемого NO в ppb | НИЛ здоровья и ОС | Винников Д.В., зав. НИЛ | 707 2068036б Denis.Vinnikov@kaznu.kz |  |  | Все дни недели | 07.00-21.00 | Сотрудники НИЛ
Прибор pi CO фирмыBedfont | Великобритания | 2018 |  | Прибор для измерения уровня выдыхаемого СО в ppm | НИЛ здоровья и ОС | Винников Д.В., зав. НИЛ | 707 2068036б Denis.Vinnikov@kaznu.kz |  |  | Все дни недели | 07.00-21.00 | Сотрудники НИЛ
Спирометр (пикфлоуметр) | Англия | 2019 | каждый год | Пикфлоуметр - предназначен для оценки дыхания и определения пиковой скорости выдоха с отображением результатов на удобной для чтения разноцветной шкале. | Медицинский факультет, 1 аудитория | Жантілеу Е.Б., Жақсылық Ж.Ж. | 87072201287, zhantileu.e@gmail.com, 87785747695, zhani_28_95@mail.ru | Жантілеу Е.Б., руководитель |  | Будние дни | по расписаию занятии | Студенты, ППС, Сотрудники КазНУ.
Спирометр (пикфлоуметр) | Англия | 2019 | каждый год | Пикфлоуметр - предназначен для оценки дыхания и определения пиковой скорости выдоха с отображением результатов на удобной для чтения разноцветной шкале. | Медицинский факультет, 1 аудитория | Жантілеу Е.Б., Жақсылық Ж.Ж. | 87072201287, zhantileu.e@gmail.com, 87785747695, zhani_28_95@mail.ru | Жантілеу Е.Б., руководитель |  | Будние дни | по расписаию занятии | Студенты, ППС, Сотрудники КазНУ.
Спирометр (пикфлоуметр) | Англия | 2019 | каждый год | Пикфлоуметр - предназначен для оценки дыхания и определения пиковой скорости выдоха с отображением результатов на удобной для чтения разноцветной шкале. | Медицинский факультет, 1 аудитория | Жантілеу Е.Б., Жақсылық Ж.Ж. | 87072201287, zhantileu.e@gmail.com, 87785747695, zhani_28_95@mail.ru | Жантілеу Е.Б., руководитель |  | Будние дни | по расписаию занятии | Студенты, ППС, Сотрудники КазНУ.
Спирометр (пикфлоуметр) | Англия | 2019 | каждый год | Пикфлоуметр - предназначен для оценки дыхания и определения пиковой скорости выдоха с отображением результатов на удобной для чтения разноцветной шкале. | Медицинский факультет, 1 аудитория | Жантілеу Е.Б., Жақсылық Ж.Ж. | 87072201287, zhantileu.e@gmail.com, 87785747695, zhani_28_95@mail.ru | Жантілеу Е.Б., руководитель |  | Будние дни | по расписаию занятии | Студенты, ППС, Сотрудники КазНУ.
Спирометр (пикфлоуметр) | Англия | 2019 | каждый год | Пикфлоуметр - предназначен для оценки дыхания и определения пиковой скорости выдоха с отображением результатов на удобной для чтения разноцветной шкале. | Медицинский факультет, 1 аудитория | Жантілеу Е.Б., Жақсылық Ж.Ж. | 87072201287, zhantileu.e@gmail.com, 87785747695, zhani_28_95@mail.ru | Жантілеу Е.Б., руководитель |  | Будние дни | по расписаию занятии | Студенты, ППС, Сотрудники КазНУ.
Спирометр (пульсоксиметр) | Китай | 2019 | каждый год | Применяется для измерения на месте насыщение кислородом артериального гемоглобина (SpO2) и частоты пульса у взрослых и детей дома и в больничных условиях (включая клиническое использование в терапии/хирургии, при анестезии, интенсивной терапии и др.) | Медицинский факультет, 1 аудитория | Жантілеу Е.Б., Жақсылық Ж.Ж. | 87072201287, zhantileu.e@gmail.com, 87785747695, zhani_28_95@mail.ru | Жантілеу Е.Б., руководитель |  | Будние дни | по расписаию занятии | Студенты, ППС, Сотрудники КазНУ.
Спирометр (пульсоксиметр) | Китай | 2019 | каждый год | Применяется для измерения на месте насыщение кислородом артериального гемоглобина (SpO2) и частоты пульса у взрослых и детей дома и в больничных условиях (включая клиническое использование в терапии/хирургии, при анестезии, интенсивной терапии и др.) | Медицинский факультет, 1 аудитория | Жантілеу Е.Б., Жақсылық Ж.Ж. | 87072201287, zhantileu.e@gmail.com, 87785747695, zhani_28_95@mail.ru | Жантілеу Е.Б., руководитель |  | Будние дни | по расписаию занятии | Студенты, ППС, Сотрудники КазНУ.
Спирометр (пульсоксиметр) | Китай | 2019 | каждый год | Применяется для измерения на месте насыщение кислородом артериального гемоглобина (SpO2) и частоты пульса у взрослых и детей дома и в больничных условиях (включая клиническое использование в терапии/хирургии, при анестезии, интенсивной терапии и др.) | Медицинский факультет, 1 аудитория | Жантілеу Е.Б., Жақсылық Ж.Ж. | 87072201287, zhantileu.e@gmail.com, 87785747695, zhani_28_95@mail.ru | Жантілеу Е.Б., руководитель |  | Будние дни | по расписаию занятии | Студенты, ППС, Сотрудники КазНУ.
Спирометр (пульсоксиметр) | Китай | 2019 | каждый год | Применяется для измерения на месте насыщение кислородом артериального гемоглобина (SpO2) и частоты пульса у взрослых и детей дома и в больничных условиях (включая клиническое использование в терапии/хирургии, при анестезии, интенсивной терапии и др.) | Медицинский факультет, 1 аудитория | Жантілеу Е.Б., Жақсылық Ж.Ж. | 87072201287, zhantileu.e@gmail.com, 87785747695, zhani_28_95@mail.ru | Жантілеу Е.Б., руководитель |  | Будние дни | по расписаию занятии | Студенты, ППС, Сотрудники КазНУ.
Спирометр (пульсоксиметр) | Китай | 2019 | каждый год | Применяется для измерения на месте насыщение кислородом артериального гемоглобина (SpO2) и частоты пульса у взрослых и детей дома и в больничных условиях (включая клиническое использование в терапии/хирургии, при анестезии, интенсивной терапии и др.) | Медицинский факультет, 1 аудитория | Жантілеу Е.Б., Жақсылық Ж.Ж. | 87072201287, zhantileu.e@gmail.com, 87785747695, zhani_28_95@mail.ru | Жантілеу Е.Б., руководитель |  | Будние дни | по расписаию занятии | Студенты, ППС, Сотрудники КазНУ.
Спирометр (Спирограф с возможностью выводы информации на лазерный принтер) | Россия | 2019 | каждый год | Рассчитываемые и измеряемые показатели дыхания при спокойном входе: Ровд – объем воздуха - резервный. ЖЕЛ – объем дыхания в спокойном состоянии. ЕВД – емкость вдоха. РОвыд – объем выдоха - резервный. ДО – объем дыхательный. При вдохе фарсированном: ОФВ1 – за первую секунду объем вдоха. ФЖЕЛ – форсированный выдох, его объем. ПОС – пиковая скорость объемная. ОФВ1%ЖЕЛ – индекс Тиффно. МОС25, 50, 75 – объемная скорость, мгновенная в момент выдоха на 25%, 50%, 75% объема. СОС 25-75 – объемная скорость. ОФВпос/ФЖЕЛ Tфжел – время выдоха. РОф выдоха и вдоха – резервный объем выдоха и вдоха форсированного. ТПОС – время достижения ПОС. ОФВ05 – за 0.5 секунд объем форсированного выдоха. При измерении объема дыхания за минуту: Проходящий через легкие за цикл вдоха - выдоха. ДО – объем воздуха, средний. МОД – ОдхЧД – объем дыхания, минутный. ЧД – дыхательная частота. ДМОД – должный объем дыхания за минуту. ОМОД – отклонение от объема дыхания, должного. ИМОД – индекс МОД. | Медицинский факультет, 1 аудитория | Жантілеу Е.Б., Жақсылық Ж.Ж. | 87072201287, zhantileu.e@gmail.com, 87785747695, zhani_28_95@mail.ru | Жантілеу Е.Б., руководитель |  | Будние дни | по расписаию занятии | Студенты, ППС, Сотрудники КазНУ.
Спирометр MAC2-С с цветным экраном фирмы Белинтелмед | Беларусь | 2018 |  | Прибор для измерения сокростей и объемов легких | НИЛ здоровья и ОС | Винников Д.В., зав. НИЛ | 707 2068036б Denis.Vinnikov@kaznu.kz |  |  | Все дни недели | 07.00-21.00 | Сотрудники НИЛ
Тренажер-имитатор (манекен для отработки сердечно-легочной реанимации с функцией оценки) | Дания | 2019 | каждый год | Анатомически правильный торс взрослого человека (мужчины) с механическим мониторингом с реальными цифровыми значениями параметров (вдуваемый объем, глубина компрессий), а также индикация воздуха в желудке, неправильного положение рук | Медицинский факультет, 1 аудитория | Жантілеу Е.Б., Жақсылық Ж.Ж. | 87072201287, zhantileu.e@gmail.com, 87785747695, zhani_28_95@mail.ru | Жантілеу Е.Б., руководитель |  | Будние дни | по расписаию занятии | Студенты, ППС, Сотрудники КазНУ.
Тренажер-имитатор (Манекен недоношенного новорожденного. 25 недель) | США | 2019 | каждый год | Манекен недоношенного новорожденного, 25 недель. Разработан в соответствии с рекомендациями AAP для отработки навыков ухода и реанимации недоношенных новорожденных. Позволяет отрабатывать навыки работы с дыхательными путями, проведение компрессий, сосудистый доступ через пуповину, инъекции. | Медицинский факультет, 1 аудитория | Жантілеу Е.Б., Жақсылық Ж.Ж. | 87072201287, zhantileu.e@gmail.com, 87785747695, zhani_28_95@mail.ru | Жантілеу Е.Б., руководитель |  | Будние дни | по расписаию занятии | Студенты, ППС, Сотрудники КазНУ.
Тренажер-имитатор (Модель для обучения реанимации новорожденного) | США | 2019 | каждый год | Модель для обучения реанимации новорожденного. • Дефибрилляционный шок может передаваться через манекен или симулятор • Подключите дефибриллятор / внешнее устройство к симулятору с помощью адаптеров • Встроенная схема позволяет вам дефибрилировать и перемещаться непосредственно в симулятор ЭКГ и наблюдать ритмы ЭКГ через разъем PADS • Функция конвертирования • | Медицинский факультет, 1 аудитория | Жантілеу Е.Б., Жақсылық Ж.Ж. | 87072201287, zhantileu.e@gmail.com, 87785747695, zhani_28_95@mail.ru | Жантілеу Е.Б., руководитель |  | Будние дни | по расписаию занятии | Студенты, ППС, Сотрудники КазНУ.
Тренажер-имитатор (Модель младенца для отработки навыков ухода) | США | 2019 | каждый год | Модель младенца для отработки навыков ухода. Манекен новорожденного, воспроизводящий доношенную новорожденную девочку 50-го перцентиля, ростом 53см и весом 3200 грамм. | Медицинский факультет, 1 аудитория | Жантілеу Е.Б., Жақсылық Ж.Ж. | 87072201287, zhantileu.e@gmail.com, 87785747695, zhani_28_95@mail.ru | Жантілеу Е.Б., руководитель |  | Будние дни | по расписаию занятии | Студенты, ППС, Сотрудники КазНУ.
Тренажер-имитатор (Симулятор определения показателей жизнедеятельности младенца) | США | 2019 | каждый год | Манекен младенца, разработанный для обучения на базе сценариев по уходу за широким спектром внутрибольничных пациентов-младенцев. Является эффективным и гибким манекеном для клинического обучения в сфере аускультации, инъекций, оценке состояния родничков, катетеризации мочевого пузыря и общему уходу за пациентами | Медицинский факультет, 1 аудитория | Жантілеу Е.Б., Жақсылық Ж.Ж. | 87072201287, zhantileu.e@gmail.com, 87785747695, zhani_28_95@mail.ru | Жантілеу Е.Б., руководитель |  | Будние дни | по расписаию занятии | Студенты, ППС, Сотрудники КазНУ.
Физико-технический факультет
Агрегат Вакуум.УВА12/142549/01.01.82/12.3.2.1 | Россия | 1982 | До 31.03.2021 | Камера высокого давления категории 2, стерилизует до 2,6 бар. | УЛПП физ. ф-та | Диханбаев К.К. | dksolar2017@gmail.com | Байганатова Ш.Б. |  | Будние дни | 9:00-18:00 | Студенты, ППС, Сотрудники КазНУ.
Актинометр/111547/01.01.76/12.3.2.1 | Россия | 1976 | До 31.03.2021 | измерительный прибор, который служит для измерения интенсивности электромагнитного излучения, преимущественно видимого и ультрафиолетового света | УЛПП физ. ф-та | Диханбаев К.К. | dksolar2017@gmail.com | Шабдан Е. |  | Будние дни | 9:00-18:01 | Студенты, ППС, Сотрудники КазНУ.
АМПЕРВОЛЬТМЕТР Ф-30/142551/01.01.83/12.3.2.1 | Россия | 1983 | До 31.03.2021 | стрелочный ампервольтметр | УЛПП физ. ф-та | Диханбаев К.К. | dksolar2017@gmail.com | Диханбаев К.К. |  | Будние дни | 9:00-18:02 | Студенты, ППС, Сотрудники КазНУ.
АМПЕРВОЛЬТМЕТР Ф-30/142667/01.01.83/12.3.2.1 | Россия | 1983 | До 31.03.2021 | стрелочный ампервольтметр | УЛПП физ. ф-та | Диханбаев К.К. | dksolar2017@gmail.com | Секербаев К.С. |  | Будние дни | 9:00-18:03 | Студенты, ППС, Сотрудники КазНУ.
АМПЕРМЕТР М2017/111572/01.01.86/12.3.2.1 | Россия | 1986 | До 31.03.2021 | стрелочный ампервольтметр | УЛПП физ. ф-та | Диханбаев К.К. | dksolar2017@gmail.com | Таурбаев Е.Т. |  | Будние дни | 9:00-18:04 | Студенты, ППС, Сотрудники КазНУ.
АМПЕРМЕТР Э-316/111529/01.01.73/12.3.2.1 | Россия | 1973 | До 31.03.2021 | стрелочный ампервольтметр | УЛПП физ. ф-та | Диханбаев К.К. | dksolar2017@gmail.com | Байганатова Ш.Б. |  | Будние дни | 9:00-18:05 | Студенты, ППС, Сотрудники КазНУ.
БОКС 7БГ-ОС/142390/01.01.86/12.3.2.1/1 | Россия | 1986 | До 31.03.2021 | Бокс для химобработки | УЛПП физ. ф-та | Диханбаев К.К. | dksolar2017@gmail.com | Шабдан Е. |  | Будние дни | 9:00-18:06 | Студенты, ППС, Сотрудники КазНУ.
БОКС 7БГ-ОС/142390/01.01.86/12.3.2.1/2 | Россия | 1986 | До 31.03.2021 | Бокс для химобработки | УЛПП физ. ф-та | Диханбаев К.К. | dksolar2017@gmail.com | Диханбаев К.К. |  | Будние дни | 9:00-18:07 | Студенты, ППС, Сотрудники КазНУ.
ВАККУМ.ПОСТ ВУП-5/16942/01.12.90/12.3.2.1/1 | Россия | 1990 | До 31.03.2021 | ВАККУМ.ПОСТ ВУП-5 | УЛПП физ. ф-та | Диханбаев К.К. | dksolar2017@gmail.com | Секербаев К.С. |  | Будние дни | 9:00-18:08 | Студенты, ППС, Сотрудники КазНУ.
ВАКУУММЕТР ВИТ-2/142607/01.01.76/12.3.2.1 | Россия | 1976 | До 31.03.2021 | изм. давление в вакууме | УЛПП физ. ф-та | Диханбаев К.К. | dksolar2017@gmail.com | Таурбаев Е.Т. |  | Будние дни | 9:00-18:09 | Студенты, ППС, Сотрудники КазНУ.
ВАКУУММЕТР ВРГ-1/142671/01.01.88/12.3.2.1 | Россия | 1988 | До 31.03.2021 | изм. давление в вакууме | УЛПП физ. ф-та | Диханбаев К.К. | dksolar2017@gmail.com | Байганатова Ш.Б. |  | Будние дни | 9:00-18:10 | Студенты, ППС, Сотрудники КазНУ.
ВЕНТИЛЯТОР Ц4-70 -4/18343/01.09.95/12.3.2.1 | Россия | 1995 | До 31.03.2021 | Вентилятор Ц-70 обычный | УЛПП физ. ф-та | Диханбаев К.К. | dksolar2017@gmail.com | Шабдан Е. |  | Будние дни | 9:00-18:11 | Студенты, ППС, Сотрудники КазНУ.
ВОЛЬТМЕТР В3-36/142799/01.01.87/12.3.2.1 | Россия | 1987 | До 31.03.2021 | ВОЛЬТМЕТР В3-36/142799/01.01.87/12.3.2.1 | УЛПП физ. ф-та | Диханбаев К.К. | dksolar2017@gmail.com | Диханбаев К.К. |  | Будние дни | 9:00-18:12 | Студенты, ППС, Сотрудники КазНУ.
ВОЛЬТМЕТР В3-48А/142368/01.01.87/12.3.2.1 | Россия | 1987 | До 31.03.2021 | ВОЛЬТМЕТР В3-48А/142368/01.01.87/12.3.2.1 | УЛПП физ. ф-та | Диханбаев К.К. | dksolar2017@gmail.com | Секербаев К.С. |  | Будние дни | 9:00-18:13 | Студенты, ППС, Сотрудники КазНУ.
ВОЛЬТМЕТР В3-48А/142375/01.08.90/12.3.2.1 | Россия | 1990 | До 31.03.2021 | ВОЛЬТМЕТР В3-48А/142375/01.08.90/12.3.2.1 | УЛПП физ. ф-та | Диханбаев К.К. | dksolar2017@gmail.com | Таурбаев Е.Т. |  | Будние дни | 9:00-18:14 | Студенты, ППС, Сотрудники КазНУ.
ВОЛЬТМЕТР В3-48А/142451/01.01.87/12.3.2.1 | Россия | 1987 | До 31.03.2021 | ВОЛЬТМЕТР В3-48А/142451/01.01.87/12.3.2.1 | УЛПП физ. ф-та | Диханбаев К.К. | dksolar2017@gmail.com | Байганатова Ш.Б. |  | Будние дни | 9:00-18:15 | Студенты, ППС, Сотрудники КазНУ.
ВОЛЬТМЕТР В6-9/136766/01.01.80/12.3.2.1 | Россия | 1980 | До 31.03.2021 | ВОЛЬТМЕТР В6-9/136766/01.01.80/12.3.2.1 | УЛПП физ. ф-та | Диханбаев К.К. | dksolar2017@gmail.com | Шабдан Е. |  | Будние дни | 9:00-18:16 | Студенты, ППС, Сотрудники КазНУ.
ВОЛЬТМЕТР В7-16/142544/01.01.83/12.3.2.1 | Россия | 1983 | До 31.03.2021 | ВОЛЬТМЕТР В7-16/142544/01.01.83/12.3.2.1 | УЛПП физ. ф-та | Диханбаев К.К. | dksolar2017@gmail.com | Диханбаев К.К. |  | Будние дни | 9:00-18:17 | Студенты, ППС, Сотрудники КазНУ.
ВОЛЬТМЕТР В7-16/142681/01.01.76/12.3.2.1 | Россия | 1976 | До 31.03.2021 | ВОЛЬТМЕТР В7-16/142681/01.01.76/12.3.2.1 | УЛПП физ. ф-та | Диханбаев К.К. | dksolar2017@gmail.com | Секербаев К.С. |  | Будние дни | 9:00-18:18 | Студенты, ППС, Сотрудники КазНУ.
ВОЛЬТМЕТР В7-23/12635/01.01.81/12.3.2.1 | Россия | 1981 | До 31.03.2021 | ВОЛЬТМЕТР В7-23/12635/01.01.81/12.3.2.1 | УЛПП физ. ф-та | Диханбаев К.К. | dksolar2017@gmail.com | Таурбаев Е.Т. |  | Будние дни | 9:00-18:19 | Студенты, ППС, Сотрудники КазНУ.
ВОЛЬТМЕТР В7-23/12654/01.01.83/12.3.2.1 | Россия | 1983 | До 31.03.2021 | ВОЛЬТМЕТР В7-23/12654/01.01.83/12.3.2.1 | УЛПП физ. ф-та | Диханбаев К.К. | dksolar2017@gmail.com | Байганатова Ш.Б. |  | Будние дни | 9:00-18:20 | Студенты, ППС, Сотрудники КазНУ.
ВОЛЬТМЕТР В7-26/142518/01.01.79/12.3.2.1 | Россия | 1979 | До 31.03.2021 | ВОЛЬТМЕТР В7-26/142518/01.01.79/12.3.2.1 | УЛПП физ. ф-та | Диханбаев К.К. | dksolar2017@gmail.com | Шабдан Е. |  | Будние дни | 9:00-18:21 | Студенты, ППС, Сотрудники КазНУ.
ВОЛЬТМЕТР В7-26/142682/01.01.79/12.3.2.1 | Россия | 1979 | До 31.03.2021 | ВОЛЬТМЕТР В7-26/142682/01.01.79/12.3.2.1 | УЛПП физ. ф-та | Диханбаев К.К. | dksolar2017@gmail.com | Диханбаев К.К. |  | Будние дни | 9:00-18:22 | Студенты, ППС, Сотрудники КазНУ.
ВОЛЬТМЕТР В7-27/142521/01.01.80/12.3.2.1 | Россия | 1980 | До 31.03.2021 | ВОЛЬТМЕТР В7-27/142521/01.01.80/12.3.2.1 | УЛПП физ. ф-та | Диханбаев К.К. | dksolar2017@gmail.com | Секербаев К.С. |  | Будние дни | 9:00-18:23 | Студенты, ППС, Сотрудники КазНУ.
ВОЛЬТМЕТР В7-27/142530/01.01.80/12.3.2.1 | Россия | 1980 | До 31.03.2021 | ВОЛЬТМЕТР В7-27/142530/01.01.80/12.3.2.1 | УЛПП физ. ф-та | Диханбаев К.К. | dksolar2017@gmail.com | Таурбаев Е.Т. |  | Будние дни | 9:00-18:24 | Студенты, ППС, Сотрудники КазНУ.
ВОЛЬТМЕТР В7-27/142617/01.01.83/12.3.2.1 | Россия | 1983 | До 31.03.2021 | ВОЛЬТМЕТР В7-27/142617/01.01.83/12.3.2.1 | УЛПП физ. ф-та | Диханбаев К.К. | dksolar2017@gmail.com | Байганатова Ш.Б. |  | Будние дни | 9:00-18:25 | Студенты, ППС, Сотрудники КазНУ.
ВОЛЬТМЕТР В7-30/12401/01.01.87/12.3.2.1 | Россия | 1987 | До 31.03.2021 | ВОЛЬТМЕТР В7-30/12401/01.01.87/12.3.2.1 | УЛПП физ. ф-та | Диханбаев К.К. | dksolar2017@gmail.com | Шабдан Е. |  | Будние дни | 9:00-18:26 | Студенты, ППС, Сотрудники КазНУ.
ВОЛЬТМЕТР В7-30/12527/01.01.87/12.3.2.1 | Россия | 1987 | До 31.03.2021 | ВОЛЬТМЕТР В7-30/12527/01.01.87/12.3.2.1 | УЛПП физ. ф-та | Диханбаев К.К. | dksolar2017@gmail.com | Диханбаев К.К. |  | Будние дни | 9:00-18:27 | Студенты, ППС, Сотрудники КазНУ.
ВОЛЬТМЕТР В7-34/12428/01.01.87/12.3.2.1 | Россия | 1987 | До 31.03.2021 | ВОЛЬТМЕТР В7-34/12428/01.01.87/12.3.2.1 | УЛПП физ. ф-та | Диханбаев К.К. | dksolar2017@gmail.com | Секербаев К.С. |  | Будние дни | 9:00-18:28 | Студенты, ППС, Сотрудники КазНУ.
ВОЛЬТМЕТР В7-35/136774/01.01.86/12.3.2.1 | Россия | 1986 | До 31.03.2021 | ВОЛЬТМЕТР В7-35/136774/01.01.86/12.3.2.1 | УЛПП физ. ф-та | Диханбаев К.К. | dksolar2017@gmail.com | Таурбаев Е.Т. |  | Будние дни | 9:00-18:29 | Студенты, ППС, Сотрудники КазНУ.
ВОЛЬТМЕТР В7-35/136778/01.01.86/12.3.2.1 | Россия | 1986 | До 31.03.2021 | ВОЛЬТМЕТР В7-35/136778/01.01.86/12.3.2.1 | УЛПП физ. ф-та | Диханбаев К.К. | dksolar2017@gmail.com | Байганатова Ш.Б. |  | Будние дни | 9:00-18:30 | Студенты, ППС, Сотрудники КазНУ.
ВОЛЬТМЕТР В7-36/142362/01.01.89/12.3.2.1 | Россия | 1989 | До 31.03.2021 | ВОЛЬТМЕТР В7-36/142362/01.01.89/12.3.2.1 | УЛПП физ. ф-та | Диханбаев К.К. | dksolar2017@gmail.com | Шабдан Е. |  | Будние дни | 9:00-18:31 | Студенты, ППС, Сотрудники КазНУ.
ВОЛЬТМЕТР В7-36/142363/01.01.89/12.3.2.1 | Россия | 1989 | До 31.03.2021 | ВОЛЬТМЕТР В7-36/142363/01.01.89/12.3.2.1 | УЛПП физ. ф-та | Диханбаев К.К. | dksolar2017@gmail.com | Диханбаев К.К. |  | Будние дни | 9:00-18:32 | Студенты, ППС, Сотрудники КазНУ.
ВОЛЬТМЕТР ВЧ-16А/142732/01.01.86/12.3.2.1 | Россия | 1986 | До 31.03.2021 | ВОЛЬТМЕТР ВЧ-16А/142732/01.01.86/12.3.2.1 | УЛПП физ. ф-та | Диханбаев К.К. | dksolar2017@gmail.com | Секербаев К.С. |  | Будние дни | 9:00-18:33 | Студенты, ППС, Сотрудники КазНУ.
ВОЛЬТМЕТР Ф-4214/142708/01.01.84/12.3.2.1 | Россия | 1984 | До 31.03.2021 | ВОЛЬТМЕТР Ф-4214/142708/01.01.84/12.3.2.1 | УЛПП физ. ф-та | Диханбаев К.К. | dksolar2017@gmail.com | Таурбаев Е.Т. |  | Будние дни | 9:00-18:34 | Студенты, ППС, Сотрудники КазНУ.
ВОЛЬТМЕТР ЦИФР.Ф4214/142655/01.01.83/12.3.2.1 | Россия | 1983 | До 31.03.2021 | ВОЛЬТМЕТР ЦИФР.Ф4214/142655/01.01.83/12.3.2.1 | УЛПП физ. ф-та | Диханбаев К.К. | dksolar2017@gmail.com | Байганатова Ш.Б. |  | Будние дни | 9:00-18:35 | Студенты, ППС, Сотрудники КазНУ.
ВОЛЬТФОРОДОМЕТ Р-385/13769/01.01.77/12.3.2.1 | Россия | 1977 | До 31.03.2021 | ВОЛЬТФОРОДОМЕТ Р-385/13769/01.01.77/12.3.2.1 | УЛПП физ. ф-та | Диханбаев К.К. | dksolar2017@gmail.com | Шабдан Е. |  | Будние дни | 9:00-18:36 | Студенты, ППС, Сотрудники КазНУ.
ГЕНЕРАТОР 15-48/142702/01.01.84/12.3.2.1 | Россия | 1984 | До 31.03.2021 | ГЕНЕРАТОР 15-48/142702/01.01.84/12.3.2.1 | УЛПП физ. ф-та | Диханбаев К.К. | dksolar2017@gmail.com | Диханбаев К.К. |  | Будние дни | 9:00-18:37 | Студенты, ППС, Сотрудники КазНУ.
ГЕНЕРАТОР Г3-109/142656/01.01.83/12.3.2.1 | Россия | 1983 | До 31.03.2021 | ГЕНЕРАТОР Г3-109/142656/01.01.83/12.3.2.1 | УЛПП физ. ф-та | Диханбаев К.К. | dksolar2017@gmail.com | Секербаев К.С. |  | Будние дни | 9:00-18:38 | Студенты, ППС, Сотрудники КазНУ.
ГЕНЕРАТОР Г3-109/142657/01.01.83/12.3.2.1 | Россия | 1983 | До 31.03.2021 | ГЕНЕРАТОР Г3-109/142657/01.01.83/12.3.2.1 | УЛПП физ. ф-та | Диханбаев К.К. | dksolar2017@gmail.com | Таурбаев Е.Т. |  | Будние дни | 9:00-18:39 | Студенты, ППС, Сотрудники КазНУ.
ГЕНЕРАТОР Г3-118/142520/01.01.88/12.3.2.1 | Россия | 1988 | До 31.03.2021 | ГЕНЕРАТОР Г3-118/142520/01.01.88/12.3.2.1 | УЛПП физ. ф-та | Диханбаев К.К. | dksolar2017@gmail.com | Байганатова Ш.Б. |  | Будние дни | 9:00-18:40 | Студенты, ППС, Сотрудники КазНУ.
ГЕНЕРАТОР Г4-102/142581/01.01.73/12.3.2.1 | Россия | 1973 | До 31.03.2021 | ГЕНЕРАТОР Г4-102/142581/01.01.73/12.3.2.1 | УЛПП физ. ф-та | Диханбаев К.К. | dksolar2017@gmail.com | Шабдан Е. |  | Будние дни | 9:00-18:41 | Студенты, ППС, Сотрудники КазНУ.
ГЕНЕРАТОР Г5-53/142611/01.01.83/12.3.2.1 | Россия | 1983 | До 31.03.2021 | ГЕНЕРАТОР Г5-53/142611/01.01.83/12.3.2.1 | УЛПП физ. ф-та | Диханбаев К.К. | dksolar2017@gmail.com | Диханбаев К.К. |  | Будние дни | 9:00-18:42 | Студенты, ППС, Сотрудники КазНУ.
ГЕНЕРАТОР Г5-54/142768/01.01.86/12.3.2.1 | Россия | 1986 | До 31.03.2021 | ГЕНЕРАТОР Г5-54/142768/01.01.86/12.3.2.1 | УЛПП физ. ф-та | Диханбаев К.К. | dksolar2017@gmail.com | Секербаев К.С. |  | Будние дни | 9:00-18:43 | Студенты, ППС, Сотрудники КазНУ.
ГЕНЕРАТОР Г5-56/12438/01.01.87/12.3.2.1 | Россия | 1987 | До 31.03.2021 | ГЕНЕРАТОР Г5-56/12438/01.01.87/12.3.2.1 | УЛПП физ. ф-та | Диханбаев К.К. | dksolar2017@gmail.com | Таурбаев Е.Т. |  | Будние дни | 9:00-18:44 | Студенты, ППС, Сотрудники КазНУ.
ГЕНЕРАТОР Г5-63/142612/01.01.83/12.3.2.1 | Россия | 1983 | До 31.03.2021 | ГЕНЕРАТОР Г5-63/142612/01.01.83/12.3.2.1 | УЛПП физ. ф-та | Диханбаев К.К. | dksolar2017@gmail.com | Байганатова Ш.Б. |  | Будние дни | 9:00-18:45 | Студенты, ППС, Сотрудники КазНУ.
ГЕНЕРАТОР Г5-72/142666/01.01.88/12.3.2.1 | Россия | 1088 | До 31.03.2021 | ГЕНЕРАТОР Г5-72/142666/01.01.88/12.3.2.1 | УЛПП физ. ф-та | Диханбаев К.К. | dksolar2017@gmail.com | Шабдан Е. |  | Будние дни | 9:00-18:46 | Студенты, ППС, Сотрудники КазНУ.
ГЕНЕРАТОР Г6-15/142608/01.01.83/12.3.2.1 | Россия | 1983 | До 31.03.2021 | ГЕНЕРАТОР Г6-15/142608/01.01.83/12.3.2.1 | УЛПП физ. ф-та | Диханбаев К.К. | dksolar2017@gmail.com | Диханбаев К.К. |  | Будние дни | 9:00-18:47 | Студенты, ППС, Сотрудники КазНУ.
ГЕНЕРАТОР Г6-27/142670/01.01.88/12.3.2.1 | Россия | 1988 | До 31.03.2021 | ГЕНЕРАТОР Г6-27/142670/01.01.88/12.3.2.1 | УЛПП физ. ф-та | Диханбаев К.К. | dksolar2017@gmail.com | Секербаев К.С. |  | Будние дни | 9:00-18:48 | Студенты, ППС, Сотрудники КазНУ.
ГЕНЕРАТОР ИМП.Г5/142786/01.07.87/12.3.2.1 | Россия | 1987 | До 31.03.2021 | ГЕНЕРАТОР ИМП.Г5/142786/01.07.87/12.3.2.1 | УЛПП физ. ф-та | Диханбаев К.К. | dksolar2017@gmail.com | Таурбаев Е.Т. |  | Будние дни | 9:00-18:49 | Студенты, ППС, Сотрудники КазНУ.
ГЕНЕРАТОР Н.Г3-118/142771/01.01.86/12.3.2.1 | Россия | 1986 | До 31.03.2021 | ГЕНЕРАТОР Н.Г3-118/142771/01.01.86/12.3.2.1 | УЛПП физ. ф-та | Диханбаев К.К. | dksolar2017@gmail.com | Байганатова Ш.Б. |  | Будние дни | 9:00-18:50 | Студенты, ППС, Сотрудники КазНУ.
ГЕНЕРАТОР ПРЯ.ИМПУЛЬ/142583/01.01.73/12.3.2.1 | Россия | 1973 | До 31.03.2021 | ГЕНЕРАТОР ПРЯ.ИМПУЛЬ/142583/01.01.73/12.3.2.1 | УЛПП физ. ф-та | Диханбаев К.К. | dksolar2017@gmail.com | Шабдан Е. |  | Будние дни | 9:00-18:51 | Студенты, ППС, Сотрудники КазНУ.
ГЕНЕРАТОР СИГ.Г3/142752/01.02.86/12.3.2.1 | Россия | 1986 | До 31.03.2021 | ГЕНЕРАТОР СИГ.Г3/142752/01.02.86/12.3.2.1 | УЛПП физ. ф-та | Диханбаев К.К. | dksolar2017@gmail.com | Диханбаев К.К. |  | Будние дни | 9:00-18:52 | Студенты, ППС, Сотрудники КазНУ.
ГОМОГЕНИЗАТОР МР-302/142645/01.01.82/12.3.2.1 | Россия | 1982 | До 31.03.2021 | ГОМОГЕНИЗАТОР МР-302/142645/01.01.82/12.3.2.1 | УЛПП физ. ф-та | Диханбаев К.К. | dksolar2017@gmail.com | Секербаев К.С. |  | Будние дни | 9:00-18:53 | Студенты, ППС, Сотрудники КазНУ.
ГОМОГЕНИЗАТОР МР-324/142646/01.01.82/12.3.2.1 | Россия | 1982 | До 31.03.2021 | ГОМОГЕНИЗАТОР МР-324/142646/01.01.82/12.3.2.1 | УЛПП физ. ф-та | Диханбаев К.К. | dksolar2017@gmail.com | Таурбаев Е.Т. |  | Будние дни | 9:00-18:54 | Студенты, ППС, Сотрудники КазНУ.
ИЗМЕР.ДОБРОТН.Е4-11/142613/01.01.77/12.3.2.1 | Россия | 1977 | До 31.03.2021 | ИЗМЕР.ДОБРОТН.Е4-11/142613/01.01.77/12.3.2.1 | УЛПП физ. ф-та | Диханбаев К.К. | dksolar2017@gmail.com | Байганатова Ш.Б. |  | Будние дни | 9:00-18:55 | Студенты, ППС, Сотрудники КазНУ.
ИЗМЕР.ЕМКОСТЕЙ Е8-4/12609/01.01.77/12.3.2.1 | Россия | 1977 | До 31.03.2021 | ИЗМЕР.ЕМКОСТЕЙ Е8-4/12609/01.01.77/12.3.2.1 | УЛПП физ. ф-та | Диханбаев К.К. | dksolar2017@gmail.com | Шабдан Е. |  | Будние дни | 9:00-18:56 | Студенты, ППС, Сотрудники КазНУ.
ИНТЕГРАТОР ИПТ-1/142487/01.01.88/12.3.2.1 | Россия | 1988 | До 31.03.2021 | ИНТЕГРАТОР ИПТ-1/142487/01.01.88/12.3.2.1 | УЛПП физ. ф-та | Диханбаев К.К. | dksolar2017@gmail.com | Диханбаев К.К. |  | Будние дни | 9:00-18:57 | Студенты, ППС, Сотрудники КазНУ.
ИОНООБМ.К.ШТМ2-0,75/142564/01.01.84/12.3.2.1/1 | Россия | 1984 | До 31.03.2021 | ИОНООБМ.К.ШТМ2-0,75/142564/01.01.84/12.3.2.1/1 | УЛПП физ. ф-та | Диханбаев К.К. | dksolar2017@gmail.com | Секербаев К.С. |  | Будние дни | 9:00-18:58 | Студенты, ППС, Сотрудники КазНУ.
ИОНООБМ.К.ШТМ2-0,75/142564/01.01.84/12.3.2.1/2 | Россия | 1984 | До 31.03.2021 | ИОНООБМ.К.ШТМ2-0,75/142564/01.01.84/12.3.2.1/2 | УЛПП физ. ф-та | Диханбаев К.К. | dksolar2017@gmail.com | Таурбаев Е.Т. |  | Будние дни | 9:00-18:59 | Студенты, ППС, Сотрудники КазНУ.
ИОНООБМЕННАЯ КОЛОНКА/12688/01.01.84/12.3.2.1 | Россия | 1984 | До 31.03.2021 | ИОНООБМЕННАЯ КОЛОНКА/12688/01.01.84/12.3.2.1 | УЛПП физ. ф-та | Диханбаев К.К. | dksolar2017@gmail.com | Байганатова Ш.Б. |  | Будние дни | 9:00-18:60 | Студенты, ППС, Сотрудники КазНУ.
ИСПЫТАТЕЛЬ Л2-41/142477/01.01.88/12.3.2.1 | Россия | 1988 | До 31.03.2021 | ИСПЫТАТЕЛЬ Л2-41/142477/01.01.88/12.3.2.1 | УЛПП физ. ф-та | Диханбаев К.К. | dksolar2017@gmail.com | Шабдан Е. |  | Будние дни | 9:00-18:61 | Студенты, ППС, Сотрудники КазНУ.
ИСТОЧНИК ПИТАНИЯ АГАТ/142396/01.07.89/12.3.2.1 | Россия | 1989 | До 31.03.2021 | ИСТОЧНИК ПИТАНИЯ АГАТ/142396/01.07.89/12.3.2.1 | УЛПП физ. ф-та | Диханбаев К.К. | dksolar2017@gmail.com | Диханбаев К.К. |  | Будние дни | 9:00-18:62 | Студенты, ППС, Сотрудники КазНУ.
КОМПАРАТОР Р346/12668/01.01.83/12.3.2.1/1 | Россия | 1983 | До 31.03.2021 | КОМПАРАТОР Р346/12668/01.01.83/12.3.2.1/1 | УЛПП физ. ф-та | Диханбаев К.К. | dksolar2017@gmail.com | Секербаев К.С. |  | Будние дни | 9:00-18:63 | Студенты, ППС, Сотрудники КазНУ.
КОМПАРАТОР Р346/12668/01.01.83/12.3.2.1/2 | Россия | 1983 | До 31.03.2021 | КОМПАРАТОР Р346/12668/01.01.83/12.3.2.1/2 | УЛПП физ. ф-та | Диханбаев К.К. | dksolar2017@gmail.com | Таурбаев Е.Т. |  | Будние дни | 9:00-18:64 | Студенты, ППС, Сотрудники КазНУ.
КОМПЛЕКС КСВВУ23М/10182/01.04.88/12.3.2.1 | Россия | 1988 | До 31.03.2021 | КОМПЛЕКС КСВВУ23М/10182/01.04.88/12.3.2.1 | УЛПП физ. ф-та | Диханбаев К.К. | dksolar2017@gmail.com | Байганатова Ш.Б. |  | Будние дни | 9:00-18:65 | Студенты, ППС, Сотрудники КазНУ.
МИКРОВОЛЬТМЕТР В6-4/142636/01.01.81/12.3.2.1 | Россия | 1981 | До 31.03.2021 | МИКРОВОЛЬТМЕТР В6-4/142636/01.01.81/12.3.2.1 | УЛПП физ. ф-та | Диханбаев К.К. | dksolar2017@gmail.com | Шабдан Е. |  | Будние дни | 9:00-18:66 | Студенты, ППС, Сотрудники КазНУ.
МИКРОВОЛЬТМЕТР В6-9/142536/01.01.80/12.3.2.1 | Россия | 1980 | До 31.03.2021 | МИКРОВОЛЬТМЕТР В6-9/142536/01.01.80/12.3.2.1 | УЛПП физ. ф-та | Диханбаев К.К. | dksolar2017@gmail.com | Диханбаев К.К. |  | Будние дни | 9:00-18:67 | Студенты, ППС, Сотрудники КазНУ.
МИКРОВОЛЬТМЕТР СЕЛЕК.В6-4/142602/01.01.75/12.3.2.1 | Россия | 1975 | До 31.03.2021 | МИКРОВОЛЬТМЕТР СЕЛЕК.В6-4/142602/01.01.75/12.3.2.1 | УЛПП физ. ф-та | Диханбаев К.К. | dksolar2017@gmail.com | Секербаев К.С. |  | Будние дни | 9:00-18:68 | Студенты, ППС, Сотрудники КазНУ.
МИКРОМЕТР МОВ-1-15/111538/01.01.73/12.3.2.1 | Россия | 1973 | До 31.03.2021 | МИКРОМЕТР МОВ-1-15/111538/01.01.73/12.3.2.1 | УЛПП физ. ф-та | Диханбаев К.К. | dksolar2017@gmail.com | Таурбаев Е.Т. |  | Будние дни | 9:00-18:69 | Студенты, ППС, Сотрудники КазНУ.
МИКРОСКОП БИЛОН/142630/01.01.83/12.3.2.1 | Россия | 1983 | До 31.03.2021 | МИКРОСКОП БИЛОН/142630/01.01.83/12.3.2.1 | УЛПП физ. ф-та | Диханбаев К.К. | dksolar2017@gmail.com | Байганатова Ш.Б. |  | Будние дни | 9:00-18:70 | Студенты, ППС, Сотрудники КазНУ.
МИКРОСКОП БИЛОН/142631/01.01.83/12.3.2.1 | Россия | 1983 | До 31.03.2021 | МИКРОСКОП БИЛОН/142631/01.01.83/12.3.2.1 | УЛПП физ. ф-та | Диханбаев К.К. | dksolar2017@gmail.com | Шабдан Е. |  | Будние дни | 9:00-18:71 | Студенты, ППС, Сотрудники КазНУ.
МИКРОСКОП МБИ-3/142637/01.01.81/12.3.2.1 | Россия | 1981 | До 31.03.2021 | МИКРОСКОП МБИ-3/142637/01.01.81/12.3.2.1 | УЛПП физ. ф-та | Диханбаев К.К. | dksolar2017@gmail.com | Диханбаев К.К. |  | Будние дни | 9:00-18:72 | Студенты, ППС, Сотрудники КазНУ.
МИКРОСКОП МБС-1/142588/01.01.73/12.3.2.1 | Россия | 1973 | До 31.03.2021 | МИКРОСКОП МБС-1/142588/01.01.73/12.3.2.1 | УЛПП физ. ф-та | Диханбаев К.К. | dksolar2017@gmail.com | Секербаев К.С. |  | Будние дни | 9:00-18:73 | Студенты, ППС, Сотрудники КазНУ.
МИКРОСКОП МБЦ-2/142610/01.01.77/12.3.2.1 | Россия | 1977 | До 31.03.2021 | МИКРОСКОП МБЦ-2/142610/01.01.77/12.3.2.1 | УЛПП физ. ф-та | Диханбаев К.К. | dksolar2017@gmail.com | Таурбаев Е.Т. |  | Будние дни | 9:00-18:74 | Студенты, ППС, Сотрудники КазНУ.
МИКРОСКОП МБЦ-9/142632/01.01.83/12.3.2.1 | Россия | 1983 | До 31.03.2021 | МИКРОСКОП МБЦ-9/142632/01.01.83/12.3.2.1 | УЛПП физ. ф-та | Диханбаев К.К. | dksolar2017@gmail.com | Байганатова Ш.Б. |  | Будние дни | 9:00-18:75 | Студенты, ППС, Сотрудники КазНУ.
МИЛЛИАМПЕРМЕТР М-95/111537/01.01.73/12.3.2.1 | Россия | 1973 | До 31.03.2021 | МИЛЛИАМПЕРМЕТР М-95/111537/01.01.73/12.3.2.1 | УЛПП физ. ф-та | Диханбаев К.К. | dksolar2017@gmail.com | Шабдан Е. |  | Будние дни | 9:00-18:76 | Студенты, ППС, Сотрудники КазНУ.
МОНОХРАМОТОР МДР/12804/01.01.87/12.3.2.1 | Россия | 1987 | До 31.03.2021 | МОНОХРАМОТОР МДР/12804/01.01.87/12.3.2.1 | УЛПП физ. ф-та | Диханбаев К.К. | dksolar2017@gmail.com | Диханбаев К.К. |  | Будние дни | 9:00-18:77 | Студенты, ППС, Сотрудники КазНУ.
МОНОХРАМОТОР МЗД-2/12481/01.01.88/12.3.2.1 | Россия | 1988 | До 31.03.2021 | МОНОХРАМОТОР МЗД-2/12481/01.01.88/12.3.2.1 | УЛПП физ. ф-та | Диханбаев К.К. | dksolar2017@gmail.com | Секербаев К.С. |  | Будние дни | 9:00-18:78 | Студенты, ППС, Сотрудники КазНУ.
НАКОВАЛЬНЯ/111549/01.01.76/12.3.2.1 | Россия | 1976 | До 31.03.2021 | НАКОВАЛЬНЯ/111549/01.01.76/12.3.2.1 | УЛПП физ. ф-та | Диханбаев К.К. | dksolar2017@gmail.com | Таурбаев Е.Т. |  | Будние дни | 9:00-18:79 | Студенты, ППС, Сотрудники КазНУ.
НАСОС СНА-2/16793/01.09.90/12.3.2.1 | Россия | 1990 | До 31.03.2021 | НАСОС СНА-2/16793/01.09.90/12.3.2.1 | УЛПП физ. ф-та | Диханбаев К.К. | dksolar2017@gmail.com | Байганатова Ш.Б. |  | Будние дни | 9:00-18:80 | Студенты, ППС, Сотрудники КазНУ.
ОСЦИЛЛОГРАФ Н-3015/142380/01.01.86/12.3.2.1 | Россия | 1986 | До 31.03.2021 | ОСЦИЛЛОГРАФ Н-3015/142380/01.01.86/12.3.2.1 | УЛПП физ. ф-та | Диханбаев К.К. | dksolar2017@gmail.com | Шабдан Е. |  | Будние дни | 9:00-18:81 | Студенты, ППС, Сотрудники КазНУ.
ОСЦИЛЛОГРАФ С1-101/142696/01.01.84/12.3.2.1 | Россия | 1984 | До 31.03.2021 | ОСЦИЛЛОГРАФ С1-101/142696/01.01.84/12.3.2.1 | УЛПП физ. ф-та | Диханбаев К.К. | dksolar2017@gmail.com | Диханбаев К.К. |  | Будние дни | 9:00-18:82 | Студенты, ППС, Сотрудники КазНУ.
ОСЦИЛЛОГРАФ С1-107/142788/01.07.87/12.3.2.1 | Россия | 1987 | До 31.03.2021 | ОСЦИЛЛОГРАФ С1-107/142788/01.07.87/12.3.2.1 | УЛПП физ. ф-та | Диханбаев К.К. | dksolar2017@gmail.com | Секербаев К.С. |  | Будние дни | 9:00-18:83 | Студенты, ППС, Сотрудники КазНУ.
ОСЦИЛЛОГРАФ С1-7/12638/01.01.81/12.3.2.1 | Россия | 1981 | До 31.03.2021 | ОСЦИЛЛОГРАФ С1-7/12638/01.01.81/12.3.2.1 | УЛПП физ. ф-та | Диханбаев К.К. | dksolar2017@gmail.com | Таурбаев Е.Т. |  | Будние дни | 9:00-18:84 | Студенты, ППС, Сотрудники КазНУ.
ОСЦИЛЛОГРАФ С1-7/12649/01.01.82/12.3.2.1 | Россия | 1982 | До 31.03.2021 | ОСЦИЛЛОГРАФ С1-7/12649/01.01.82/12.3.2.1 | УЛПП физ. ф-та | Диханбаев К.К. | dksolar2017@gmail.com | Байганатова Ш.Б. |  | Будние дни | 9:00-18:85 | Студенты, ППС, Сотрудники КазНУ.
ОСЦИЛЛОГРАФ С1-70/12700/01.01.84/12.3.2.1 | Россия | 1984 | До 31.03.2021 | ОСЦИЛЛОГРАФ С1-70/12700/01.01.84/12.3.2.1 | УЛПП физ. ф-та | Диханбаев К.К. | dksolar2017@gmail.com | Шабдан Е. |  | Будние дни | 9:00-18:86 | Студенты, ППС, Сотрудники КазНУ.
ОСЦИЛЛОГРАФ С1-70/12729/01.12.85/12.3.2.1 | Россия | 1985 | До 31.03.2021 | ОСЦИЛЛОГРАФ С1-70/12729/01.12.85/12.3.2.1 | УЛПП физ. ф-та | Диханбаев К.К. | dksolar2017@gmail.com | Диханбаев К.К. |  | Будние дни | 9:00-18:87 | Студенты, ППС, Сотрудники КазНУ.
ОСЦИЛЛОГРАФ С1-73/142658/01.01.83/12.3.2.1 | Россия | 1983 | До 31.03.2021 | ОСЦИЛЛОГРАФ С1-73/142658/01.01.83/12.3.2.1 | УЛПП физ. ф-та | Диханбаев К.К. | dksolar2017@gmail.com | Секербаев К.С. |  | Будние дни | 9:00-18:88 | Студенты, ППС, Сотрудники КазНУ.
ОСЦИЛЛОГРАФ С1-75/142603/01.01.83/12.3.2.1 | Россия | 1983 | До 31.03.2021 | ОСЦИЛЛОГРАФ С1-75/142603/01.01.83/12.3.2.1 | УЛПП физ. ф-та | Диханбаев К.К. | dksolar2017@gmail.com | Таурбаев Е.Т. |  | Будние дни | 9:00-18:89 | Студенты, ППС, Сотрудники КазНУ.
ОСЦИЛЛОГРАФ С1-8/12376/01.01.83/12.3.2.1 | Россия | 1983 | До 31.03.2021 | ОСЦИЛЛОГРАФ С1-8/12376/01.01.83/12.3.2.1 | УЛПП физ. ф-та | Диханбаев К.К. | dksolar2017@gmail.com | Байганатова Ш.Б. |  | Будние дни | 9:00-18:90 | Студенты, ППС, Сотрудники КазНУ.
ОСЦИЛЛОГРАФ С1-9/12779/01.10.87/12.3.2.1 | Россия | 1987 | До 31.03.2021 | ОСЦИЛЛОГРАФ С1-9/12779/01.10.87/12.3.2.1 | УЛПП физ. ф-та | Диханбаев К.К. | dksolar2017@gmail.com | Шабдан Е. |  | Будние дни | 9:00-18:91 | Студенты, ППС, Сотрудники КазНУ.
ОСЦИЛЛОГРАФ С1-9/142778/01.10.87/12.3.2.1 | Россия | 1987 | До 31.03.2021 | ОСЦИЛЛОГРАФ С1-9/142778/01.10.87/12.3.2.1 | УЛПП физ. ф-та | Диханбаев К.К. | dksolar2017@gmail.com | Диханбаев К.К. |  | Будние дни | 9:00-18:92 | Студенты, ППС, Сотрудники КазНУ.
ОСЦИЛЛОГРАФ С1-91/12472/01.01.88/12.3.2.1 | Россия | 1988 | До 31.03.2021 | ОСЦИЛЛОГРАФ С1-91/12472/01.01.88/12.3.2.1 | УЛПП физ. ф-та | Диханбаев К.К. | dksolar2017@gmail.com | Секербаев К.С. |  | Будние дни | 9:00-18:93 | Студенты, ППС, Сотрудники КазНУ.
ОСЦИЛЛОГРАФ С1-91/12474/01.01.88/12.3.2.1 | Россия | 1988 | До 31.03.2021 | ОСЦИЛЛОГРАФ С1-91/12474/01.01.88/12.3.2.1 | УЛПП физ. ф-та | Диханбаев К.К. | dksolar2017@gmail.com | Таурбаев Е.Т. |  | Будние дни | 9:00-18:94 | Студенты, ППС, Сотрудники КазНУ.
ОСЦИЛЛОГРАФ С1-91/13768/01.01.87/12.3.2.1 | Россия | 1987 | До 31.03.2021 | ОСЦИЛЛОГРАФ С1-91/13768/01.01.87/12.3.2.1 | УЛПП физ. ф-та | Диханбаев К.К. | dksolar2017@gmail.com | Байганатова Ш.Б. |  | Будние дни | 9:00-18:95 | Студенты, ППС, Сотрудники КазНУ.
ОСЦИЛЛОГРАФ С7-8/12665/01.01.83/12.3.2.1 | Россия | 1983 | До 31.03.2021 | ОСЦИЛЛОГРАФ С7-8/12665/01.01.83/12.3.2.1 | УЛПП физ. ф-та | Диханбаев К.К. | dksolar2017@gmail.com | Шабдан Е. |  | Будние дни | 9:00-18:96 | Студенты, ППС, Сотрудники КазНУ.
ОСЦИЛЛОГРАФ С8-1/12795/01.01.87/12.3.2.1 | Россия | 1987 | До 31.03.2021 | ОСЦИЛЛОГРАФ С8-1/12795/01.01.87/12.3.2.1 | УЛПП физ. ф-та | Диханбаев К.К. | dksolar2017@gmail.com | Диханбаев К.К. |  | Будние дни | 9:00-18:97 | Студенты, ППС, Сотрудники КазНУ.
ОСЦИЛЛОГРАФ С8-13/12710/01.01.84/12.3.2.1 | Россия | 1984 | До 31.03.2021 | ОСЦИЛЛОГРАФ С8-13/12710/01.01.84/12.3.2.1 | УЛПП физ. ф-та | Диханбаев К.К. | dksolar2017@gmail.com | Секербаев К.С. |  | Будние дни | 9:00-18:98 | Студенты, ППС, Сотрудники КазНУ.
ОСЦИЛЛОГРАФ С9-1/142648/01.01.82/12.3.2.1 | Россия | 1982 | До 31.03.2021 | ОСЦИЛЛОГРАФ С9-1/142648/01.01.82/12.3.2.1 | УЛПП физ. ф-та | Диханбаев К.К. | dksolar2017@gmail.com | Таурбаев Е.Т. |  | Будние дни | 9:00-18:99 | Студенты, ППС, Сотрудники КазНУ.
ОСЦИЛЛОГРАФ СИН.СИ-1/142697/01.01.84/12.3.2.1 | Россия | 1984 | До 31.03.2021 | ОСЦИЛЛОГРАФ СИН.СИ-1/142697/01.01.84/12.3.2.1 | УЛПП физ. ф-та | Диханбаев К.К. | dksolar2017@gmail.com | Байганатова Ш.Б. |  | Будние дни | 9:00-18:100 | Студенты, ППС, Сотрудники КазНУ.
ОСЦИЛЛОГРАФ СИН.СИ-1/142698/01.01.84/12.3.2.1 | Россия | 1984 | До 31.03.2021 | ОСЦИЛЛОГРАФ СИН.СИ-1/142698/01.01.84/12.3.2.1 | УЛПП физ. ф-та | Диханбаев К.К. | dksolar2017@gmail.com | Шабдан Е. |  | Будние дни | 9:00-18:101 | Студенты, ППС, Сотрудники КазНУ.
ОСЦИЛЛОГРАФ СИН.СИ-1/142789/01.07.87/12.3.2.1 | Россия | 1987 | До 31.03.2021 | ОСЦИЛЛОГРАФ СИН.СИ-1/142789/01.07.87/12.3.2.1 | УЛПП физ. ф-та | Диханбаев К.К. | dksolar2017@gmail.com | Диханбаев К.К. |  | Будние дни | 9:00-18:102 | Студенты, ППС, Сотрудники КазНУ.
ПЕЧИ СУЗХ-1,6 К-Т/12733/01.01.86/12.3.2.1 | Россия | 1986 | До 31.03.2021 | ПЕЧИ СУЗХ-1,6 К-Т/12733/01.01.86/12.3.2.1 | УЛПП физ. ф-та | Диханбаев К.К. | dksolar2017@gmail.com | Секербаев К.С. |  | Будние дни | 9:00-18:103 | Студенты, ППС, Сотрудники КазНУ.
ПЕЧЬ ДИФФУЗННАЯ/12659/01.01.83/12.3.2.1 | Россия | 1983 | До 31.03.2021 | ПЕЧЬ ДИФФУЗННАЯ/12659/01.01.83/12.3.2.1 | УЛПП физ. ф-та | Диханбаев К.К. | dksolar2017@gmail.com | Таурбаев Е.Т. |  | Будние дни | 9:00-18:104 | Студенты, ППС, Сотрудники КазНУ.
ПЕЧЬ СНОЛ/142766/01.05.86/12.5.1.1/1 | Россия | 1986 | До 31.03.2021 | ПЕЧЬ СНОЛ/142766/01.05.86/12.5.1.1/1 | УЛПП физ. ф-та | Диханбаев К.К. | dksolar2017@gmail.com | Байганатова Ш.Б. |  | Будние дни | 9:00-18:105 | Студенты, ППС, Сотрудники КазНУ.
ПЕЧЬ СНОЛ/142766/01.05.86/12.5.1.1/2 | Россия | 1986 | До 31.03.2021 | ПЕЧЬ СНОЛ/142766/01.05.86/12.5.1.1/2 | УЛПП физ. ф-та | Диханбаев К.К. | dksolar2017@gmail.com | Шабдан Е. |  | Будние дни | 9:00-18:106 | Студенты, ППС, Сотрудники КазНУ.
ПИРОНОМЕТР/111550/01.01.76/12.3.2.1 | Россия | 1976 | До 31.03.2021 | ПИРОНОМЕТР/111550/01.01.76/12.3.2.1 | УЛПП физ. ф-та | Диханбаев К.К. | dksolar2017@gmail.com | Диханбаев К.К. |  | Будние дни | 9:00-18:107 | Студенты, ППС, Сотрудники КазНУ.
ПОЛУАВТОМАТ РЕЗКИ К./12558/01.01.83/12.3.2.1 | Россия | 1983 | До 31.03.2021 | ПОЛУАВТОМАТ РЕЗКИ К./12558/01.01.83/12.3.2.1 | УЛПП физ. ф-та | Диханбаев К.К. | dksolar2017@gmail.com | Секербаев К.С. |  | Будние дни | 9:00-18:108 | Студенты, ППС, Сотрудники КазНУ.
ПОТЕНЦИОМЕТР КСП-1/142650/01.01.82/12.3.2.1 | Россия | 1982 | До 31.03.2021 | ПОТЕНЦИОМЕТР КСП-1/142650/01.01.82/12.3.2.1 | УЛПП физ. ф-та | Диханбаев К.К. | dksolar2017@gmail.com | Таурбаев Е.Т. |  | Будние дни | 9:00-18:109 | Студенты, ППС, Сотрудники КазНУ.
ПРИБ.Д/ПРОВЕР.ВОЛЬТ/12465/01.07.89/12.3.2.1 | Россия | 1989 | До 31.03.2021 | ПРИБ.Д/ПРОВЕР.ВОЛЬТ/12465/01.07.89/12.3.2.1 | УЛПП физ. ф-та | Диханбаев К.К. | dksolar2017@gmail.com | Байганатова Ш.Б. |  | Будние дни | 9:00-18:110 | Студенты, ППС, Сотрудники КазНУ.
ПРИБОР А565 УНИВЕРС./143971/01.02.90/12.3.2.1 | Россия | 1990 | До 31.03.2021 | ПРИБОР А565 УНИВЕРС./143971/01.02.90/12.3.2.1 | УЛПП физ. ф-та | Диханбаев К.К. | dksolar2017@gmail.com | Шабдан Е. |  | Будние дни | 9:00-18:111 | Студенты, ППС, Сотрудники КазНУ.
ПРИБОР А565 УНИВЕРС./143972/01.02.90/12.3.2.1 | Россия | 1990 | До 31.03.2021 | ПРИБОР А565 УНИВЕРС./143972/01.02.90/12.3.2.1 | УЛПП физ. ф-та | Диханбаев К.К. | dksolar2017@gmail.com | Диханбаев К.К. |  | Будние дни | 9:00-18:112 | Студенты, ППС, Сотрудники КазНУ.
ПРИБОР А565/142522/01.01.88/12.3.2.1 | Россия | 1988 | До 31.03.2021 | ПРИБОР А565/142522/01.01.88/12.3.2.1 | УЛПП физ. ф-та | Диханбаев К.К. | dksolar2017@gmail.com | Секербаев К.С. |  | Будние дни | 9:00-18:113 | Студенты, ППС, Сотрудники КазНУ.
ПРИБОР В7-21/12705/01.01.84/12.3.2.1 | Россия | 1984 | До 31.03.2021 | ПРИБОР В7-21/12705/01.01.84/12.3.2.1 | УЛПП физ. ф-та | Диханбаев К.К. | dksolar2017@gmail.com | Таурбаев Е.Т. |  | Будние дни | 9:00-18:114 | Студенты, ППС, Сотрудники КазНУ.
ПРИБОР В7-31/12674/01.01.84/12.3.2.1 | Россия | 1984 | До 31.03.2021 | ПРИБОР В7-31/12674/01.01.84/12.3.2.1 | УЛПП физ. ф-та | Диханбаев К.К. | dksolar2017@gmail.com | Байганатова Ш.Б. |  | Будние дни | 9:00-18:115 | Студенты, ППС, Сотрудники КазНУ.
ПРИБОР В7-31/12675/01.01.84/12.3.2.1 | Россия | 1984 | До 31.03.2021 | ПРИБОР В7-31/12675/01.01.84/12.3.2.1 | УЛПП физ. ф-та | Диханбаев К.К. | dksolar2017@gmail.com | Шабдан Е. |  | Будние дни | 9:00-18:116 | Студенты, ППС, Сотрудники КазНУ.
ПРИБОР ВУП-5/12436/01.01.87/12.3.2.1 | Россия | 1987 | До 31.03.2021 | ПРИБОР ВУП-5/12436/01.01.87/12.3.2.1 | УЛПП физ. ф-та | Диханбаев К.К. | dksolar2017@gmail.com | Диханбаев К.К. |  | Будние дни | 9:00-18:117 | Студенты, ППС, Сотрудники КазНУ.
ПРИБОР ВУП-5/12772/01.01.86/12.3.2.1 | Россия | 1986 | До 31.03.2021 | ПРИБОР ВУП-5/12772/01.01.86/12.3.2.1 | УЛПП физ. ф-та | Диханбаев К.К. | dksolar2017@gmail.com | Секербаев К.С. |  | Будние дни | 9:00-18:118 | Студенты, ППС, Сотрудники КазНУ.
ПРИБОР ИМО-2Н/142651/01.01.82/12.3.2.1 | Россия | 1984 | До 31.03.2021 | ПРИБОР ИМО-2Н/142651/01.01.82/12.3.2.1 | УЛПП физ. ф-та | Диханбаев К.К. | dksolar2017@gmail.com | Таурбаев Е.Т. |  | Будние дни | 9:00-18:119 | Студенты, ППС, Сотрудники КазНУ.
ПРИБОР КОМБИН.Ц.Щ-302/142692/01.01.84/12.3.2.1 | Россия | 1984 | До 31.03.2021 | ПРИБОР КОМБИН.Ц.Щ-302/142692/01.01.84/12.3.2.1 | УЛПП физ. ф-та | Диханбаев К.К. | dksolar2017@gmail.com | Байганатова Ш.Б. |  | Будние дни | 9:00-18:120 | Студенты, ППС, Сотрудники КазНУ.
ПРИБОР КОМБИН.Ш-300/142693/01.01.84/12.3.2.1 | Россия | 1984 | До 31.03.2021 | ПРИБОР КОМБИН.Ш-300/142693/01.01.84/12.3.2.1 | УЛПП физ. ф-та | Диханбаев К.К. | dksolar2017@gmail.com | Шабдан Е. |  | Будние дни | 9:00-18:121 | Студенты, ППС, Сотрудники КазНУ.
ПРИБОР КОМБИН.Ш-300/142694/01.01.84/12.3.2.1 | Россия | 1984 | До 31.03.2021 | ПРИБОР КОМБИН.Ш-300/142694/01.01.84/12.3.2.1 | УЛПП физ. ф-та | Диханбаев К.К. | dksolar2017@gmail.com | Диханбаев К.К. |  | Будние дни | 9:00-18:122 | Студенты, ППС, Сотрудники КазНУ.
ПРИБОР Л2-56/12460/01.01.87/12.3.2.1 | Россия | 1987 | До 31.03.2021 | ПРИБОР Л2-56/12460/01.01.87/12.3.2.1 | УЛПП физ. ф-та | Диханбаев К.К. | dksolar2017@gmail.com | Секербаев К.С. |  | Будние дни | 9:00-18:123 | Студенты, ППС, Сотрудники КазНУ.
ПРИБОР Л2-56/12561/01.01.84/12.3.2.1 | Россия | 1984 | До 31.03.2021 | ПРИБОР Л2-56/12561/01.01.84/12.3.2.1 | УЛПП физ. ф-та | Диханбаев К.К. | dksolar2017@gmail.com | Таурбаев Е.Т. |  | Будние дни | 9:00-18:124 | Студенты, ППС, Сотрудники КазНУ.
ПРИБОР Л2-56/12562/01.01.84/12.3.2.1 | Россия | 1984 | До 31.03.2021 | ПРИБОР Л2-56/12562/01.01.84/12.3.2.1 | УЛПП физ. ф-та | Диханбаев К.К. | dksolar2017@gmail.com | Байганатова Ш.Б. |  | Будние дни | 9:00-18:125 | Студенты, ППС, Сотрудники КазНУ.
ПРИБОР М2007/142601/01.01.74/12.3.2.1 | Россия | 1974 | До 31.03.2021 | ПРИБОР М2007/142601/01.01.74/12.3.2.1 | УЛПП физ. ф-та | Диханбаев К.К. | dksolar2017@gmail.com | Шабдан Е. |  | Будние дни | 9:00-18:126 | Студенты, ППС, Сотрудники КазНУ.
ПРИБОР МКЗ-68/16721/01.09.90/12.3.2.1 | Россия | 1990 | До 31.03.2021 | ПРИБОР МКЗ-68/16721/01.09.90/12.3.2.1 | УЛПП физ. ф-та | Диханбаев К.К. | dksolar2017@gmail.com | Диханбаев К.К. |  | Будние дни | 9:00-18:127 | Студенты, ППС, Сотрудники КазНУ.
ПРИБОР РНО-125/142717/01.01.86/12.3.2.1 | Россия | 1986 | До 31.03.2021 | ПРИБОР РНО-125/142717/01.01.86/12.3.2.1 | УЛПП физ. ф-та | Диханбаев К.К. | dksolar2017@gmail.com | Секербаев К.С. |  | Будние дни | 9:00-18:128 | Студенты, ППС, Сотрудники КазНУ.
ПРИБОР С Ц-4311/142605/01.01.75/12.3.2.1 | Россия | 1975 | До 31.03.2021 | ПРИБОР С Ц-4311/142605/01.01.75/12.3.2.1 | УЛПП физ. ф-та | Диханбаев К.К. | dksolar2017@gmail.com | Таурбаев Е.Т. |  | Будние дни | 9:00-18:129 | Студенты, ППС, Сотрудники КазНУ.
ПРИБОР СК3-45/6773/01.02.88/12.3.2.1 | Россия | 1988 | До 31.03.2021 | ПРИБОР СК3-45/6773/01.02.88/12.3.2.1 | УЛПП физ. ф-та | Диханбаев К.К. | dksolar2017@gmail.com | Байганатова Ш.Б. |  | Будние дни | 9:00-18:130 | Студенты, ППС, Сотрудники КазНУ.
ПРИБОР У-5-11/147135/01.06.91/12.3.2.1/1 | Россия | 1991 | До 31.03.2021 | ПРИБОР У-5-11/147135/01.06.91/12.3.2.1/1 | УЛПП физ. ф-та | Диханбаев К.К. | dksolar2017@gmail.com | Шабдан Е. |  | Будние дни | 9:00-18:131 | Студенты, ППС, Сотрудники КазНУ.
ПРИБОР У-5-11/147135/01.06.91/12.3.2.1/2 | Россия | 1991 | До 31.03.2021 | ПРИБОР У-5-11/147135/01.06.91/12.3.2.1/2 | УЛПП физ. ф-та | Диханбаев К.К. | dksolar2017@gmail.com | Диханбаев К.К. |  | Будние дни | 9:00-18:132 | Студенты, ППС, Сотрудники КазНУ.
ПРИБОР Ф-4372/142775/01.06.87/12.3.2.1 | Россия | 1987 | До 31.03.2021 | ПРИБОР Ф-4372/142775/01.06.87/12.3.2.1 | УЛПП физ. ф-та | Диханбаев К.К. | dksolar2017@gmail.com | Секербаев К.С. |  | Будние дни | 9:00-18:133 | Студенты, ППС, Сотрудники КазНУ.
ПРИБОР Х1-38Е УСИЛ./12728/01.12.85/12.3.2.1 | Россия | 1985 | До 31.03.2021 | ПРИБОР Х1-38Е УСИЛ./12728/01.12.85/12.3.2.1 | УЛПП физ. ф-та | Диханбаев К.К. | dksolar2017@gmail.com | Таурбаев Е.Т. |  | Будние дни | 9:00-18:134 | Студенты, ППС, Сотрудники КазНУ.
ПРИБОР Х1-46/140183/01.01.86/12.3.2.1 | Россия | 1986 | До 31.03.2021 | ПРИБОР Х1-46/140183/01.01.86/12.3.2.1 | УЛПП физ. ф-та | Диханбаев К.К. | dksolar2017@gmail.com | Байганатова Ш.Б. |  | Будние дни | 9:00-18:135 | Студенты, ППС, Сотрудники КазНУ.
ПРИБОР Ш-301-2/142741/01.02.86/12.3.2.1 | Россия | 1986 | До 31.03.2021 | ПРИБОР Ш-301-2/142741/01.02.86/12.3.2.1 | УЛПП физ. ф-та | Диханбаев К.К. | dksolar2017@gmail.com | Шабдан Е. |  | Будние дни | 9:00-18:136 | Студенты, ППС, Сотрудники КазНУ.
ПРИБОР Ш-302/142690/01.01.84/12.3.2.1 | Россия | 1984 | До 31.03.2021 | ПРИБОР Ш-302/142690/01.01.84/12.3.2.1 | УЛПП физ. ф-та | Диханбаев К.К. | dksolar2017@gmail.com | Диханбаев К.К. |  | Будние дни | 9:00-18:137 | Студенты, ППС, Сотрудники КазНУ.
ПРИБОР Щ-300/142559/01.01.84/12.3.2.1 | Россия | 1984 | До 31.03.2021 | ПРИБОР Щ-300/142559/01.01.84/12.3.2.1 | УЛПП физ. ф-та | Диханбаев К.К. | dksolar2017@gmail.com | Секербаев К.С. |  | Будние дни | 9:00-18:138 | Студенты, ППС, Сотрудники КазНУ.
ПРИБОР ЭПС-15-3/142511/01.06.89/12.3.2.1/1 | Россия | 1989 | До 31.03.2021 | ПРИБОР ЭПС-15-3/142511/01.06.89/12.3.2.1/1 | УЛПП физ. ф-та | Диханбаев К.К. | dksolar2017@gmail.com | Таурбаев Е.Т. |  | Будние дни | 9:00-18:139 | Студенты, ППС, Сотрудники КазНУ.
ПРИБОР ЭПС-15-3/142511/01.06.89/12.3.2.1/2 | Россия | 1989 | До 31.03.2021 | ПРИБОР ЭПС-15-3/142511/01.06.89/12.3.2.1/2 | УЛПП физ. ф-та | Диханбаев К.К. | dksolar2017@gmail.com | Байганатова Ш.Б. |  | Будние дни | 9:00-18:140 | Студенты, ППС, Сотрудники КазНУ.
ПРИБОР ЭПС-15-3/142511/01.06.89/12.3.2.1/3 | Россия | 1989 | До 31.03.2021 | ПРИБОР ЭПС-15-3/142511/01.06.89/12.3.2.1/3 | УЛПП физ. ф-та | Диханбаев К.К. | dksolar2017@gmail.com | Шабдан Е. |  | Будние дни | 9:00-18:141 | Студенты, ППС, Сотрудники КазНУ.
ПРИБОР ЭПС-15-3/142511/01.06.89/12.3.2.1/4 | Россия | 1089 | До 31.03.2021 | ПРИБОР ЭПС-15-3/142511/01.06.89/12.3.2.1/4 | УЛПП физ. ф-та | Диханбаев К.К. | dksolar2017@gmail.com | Диханбаев К.К. |  | Будние дни | 9:00-18:142 | Студенты, ППС, Сотрудники КазНУ.
РАЗВЕРТКА СТР.Я40270/142744/01.01.84/12.3.2.1 | Россия | 1984 | До 31.03.2021 | РАЗВЕРТКА СТР.Я40270/142744/01.01.84/12.3.2.1 | УЛПП физ. ф-та | Диханбаев К.К. | dksolar2017@gmail.com | Секербаев К.С. |  | Будние дни | 9:00-18:143 | Студенты, ППС, Сотрудники КазНУ.
РЕДУКТОР ДАВЛЕНИЯ/111617/01.01.87/12.3.2.1 | Россия | 1987 | До 31.03.2021 | РЕДУКТОР ДАВЛЕНИЯ/111617/01.01.87/12.3.2.1 | УЛПП физ. ф-та | Диханбаев К.К. | dksolar2017@gmail.com | Таурбаев Е.Т. |  | Будние дни | 9:00-18:144 | Студенты, ППС, Сотрудники КазНУ.
РЕНТГЕН Л.МИР-2/12599/01.01.83/12.3.2.1 | Россия | 1983 | До 31.03.2021 | РЕНТГЕН Л.МИР-2/12599/01.01.83/12.3.2.1 | УЛПП физ. ф-та | Диханбаев К.К. | dksolar2017@gmail.com | Байганатова Ш.Б. |  | Будние дни | 9:00-18:145 | Студенты, ППС, Сотрудники КазНУ.
СПЕКТРОГРАФ ИКС-21/12589/01.01.73/12.3.2.1 | Россия | 1973 | До 31.03.2021 | СПЕКТРОГРАФ ИКС-21/12589/01.01.73/12.3.2.1 | УЛПП физ. ф-та | Диханбаев К.К. | dksolar2017@gmail.com | Шабдан Е. |  | Будние дни | 9:00-18:146 | Студенты, ППС, Сотрудники КазНУ.
СПЕКТРОФОТОМЕТР СФ26/142634/01.01.80/12.3.2.1 | Россия | 1980 | До 31.03.2021 | СПЕКТРОФОТОМЕТР СФ26/142634/01.01.80/12.3.2.1 | УЛПП физ. ф-та | Диханбаев К.К. | dksolar2017@gmail.com | Диханбаев К.К. |  | Будние дни | 9:00-18:147 | Студенты, ППС, Сотрудники КазНУ.
СТАБИЛИЗ.СТС-10105/12504/01.01.89/12.3.2.1 | Россия | 1989 | До 31.03.2021 | СТАБИЛИЗ.СТС-10105/12504/01.01.89/12.3.2.1 | УЛПП физ. ф-та | Диханбаев К.К. | dksolar2017@gmail.com | Секербаев К.С. |  | Будние дни | 9:00-18:148 | Студенты, ППС, Сотрудники КазНУ.
СТАБИЛИЗАТОР Б2-2/142489/01.01.88/12.5.4.1 | Россия | 1988 | До 31.03.2021 | СТАБИЛИЗАТОР Б2-2/142489/01.01.88/12.5.4.1 | УЛПП физ. ф-та | Диханбаев К.К. | dksolar2017@gmail.com | Таурбаев Е.Т. |  | Будние дни | 9:00-18:149 | Студенты, ППС, Сотрудники КазНУ.
СТАБИЛИЗАТОР Б2-2/142541/01.01.81/12.5.4.1 | Россия | 1981 | До 31.03.2021 | СТАБИЛИЗАТОР Б2-2/142541/01.01.81/12.5.4.1 | УЛПП физ. ф-та | Диханбаев К.К. | dksolar2017@gmail.com | Байганатова Ш.Б. |  | Будние дни | 9:00-18:150 | Студенты, ППС, Сотрудники КазНУ.
СТАБИЛИЗАТОР П-36/1/142618/01.01.77/12.3.2.1 | Россия | 1977 | До 31.03.2021 | СТАБИЛИЗАТОР П-36/1/142618/01.01.77/12.3.2.1 | УЛПП физ. ф-та | Диханбаев К.К. | dksolar2017@gmail.com | Шабдан Е. |  | Будние дни | 9:00-18:151 | Студенты, ППС, Сотрудники КазНУ.
СТАБИЛИЗАТОР П-36/1/142619/01.01.77/12.3.2.1 | Россия | 1977 | До 31.03.2021 | СТАБИЛИЗАТОР П-36/1/142619/01.01.77/12.3.2.1 | УЛПП физ. ф-та | Диханбаев К.К. | dksolar2017@gmail.com | Диханбаев К.К. |  | Будние дни | 9:00-18:152 | Студенты, ППС, Сотрудники КазНУ.
СТАБИЛИЗАТОР СН-500/142591/01.01.73/12.3.2.1 | Россия | 1973 | До 31.03.2021 | СТАБИЛИЗАТОР СН-500/142591/01.01.73/12.3.2.1 | УЛПП физ. ф-та | Диханбаев К.К. | dksolar2017@gmail.com | Секербаев К.С. |  | Будние дни | 9:00-18:153 | Студенты, ППС, Сотрудники КазНУ.
СТАНОК СВЕРЛИЛЬНЫЙ/12590/01.01.73/12.3.1.1 | Россия | 1973 | До 31.03.2021 | СТАНОК СВЕРЛИЛЬНЫЙ/12590/01.01.73/12.3.1.1 | УЛПП физ. ф-та | Диханбаев К.К. | dksolar2017@gmail.com | Таурбаев Е.Т. |  | Будние дни | 9:00-18:154 | Студенты, ППС, Сотрудники КазНУ.
СТАНОК ФРЕЗЕРНЫЙ Н/Ф/12391/01.01.86/12.3.1.1 | Россия | 1986 | До 31.03.2021 | СТАНОК ФРЕЗЕРНЫЙ Н/Ф/12391/01.01.86/12.3.1.1 | УЛПП физ. ф-та | Диханбаев К.К. | dksolar2017@gmail.com | Байганатова Ш.Б. |  | Будние дни | 9:00-18:155 | Студенты, ППС, Сотрудники КазНУ.
СТАНОК ШЛИФОВКИ/12811/01.01.87/12.3.1.1/1 | Россия | 1987 | До 31.03.2021 | СТАНОК ШЛИФОВКИ/12811/01.01.87/12.3.1.1/1 | УЛПП физ. ф-та | Диханбаев К.К. | dksolar2017@gmail.com | Шабдан Е. |  | Будние дни | 9:00-18:156 | Студенты, ППС, Сотрудники КазНУ.
СТАНОК ШЛИФОВКИ/12811/01.01.87/12.3.1.1/2 | Россия | 1987 | До 31.03.2021 | СТАНОК ШЛИФОВКИ/12811/01.01.87/12.3.1.1/2 | УЛПП физ. ф-та | Диханбаев К.К. | dksolar2017@gmail.com | Диханбаев К.К. |  | Будние дни | 9:00-18:157 | Студенты, ППС, Сотрудники КазНУ.
СУШИЛЬНЫЙ ШКАФ/142709/01.01.84/12.3.2.1 | Россия | 1984 | До 31.03.2021 | СУШИЛЬНЫЙ ШКАФ/142709/01.01.84/12.3.2.1 | УЛПП физ. ф-та | Диханбаев К.К. | dksolar2017@gmail.com | Секербаев К.С. |  | Будние дни | 9:00-18:158 | Студенты, ППС, Сотрудники КазНУ.
ТЕРМОП.ТПП 1378/200/142669/01.01.83/12.3.2.1 | Россия | 1983 | До 31.03.2021 | ТЕРМОП.ТПП 1378/200/142669/01.01.83/12.3.2.1 | УЛПП физ. ф-та | Диханбаев К.К. | dksolar2017@gmail.com | Таурбаев Е.Т. |  | Будние дни | 9:00-18:159 | Студенты, ППС, Сотрудники КазНУ.
ТЕРМОРЕГУЛЯТ. ПИТ-3Б/12620/01.01.77/12.3.2.1 | Россия | 1977 | До 31.03.2021 | ТЕРМОРЕГУЛЯТ. ПИТ-3Б/12620/01.01.77/12.3.2.1 | УЛПП физ. ф-та | Диханбаев К.К. | dksolar2017@gmail.com | Байганатова Ш.Б. |  | Будние дни | 9:00-18:160 | Студенты, ППС, Сотрудники КазНУ.
ТЕРМОРЕГУЛЯТОР ПИТ-3/12622/01.01.77/12.3.2.1 | Россия | 1977 | До 31.03.2021 | ТЕРМОРЕГУЛЯТОР ПИТ-3/12622/01.01.77/12.3.2.1 | УЛПП физ. ф-та | Диханбаев К.К. | dksolar2017@gmail.com | Шабдан Е. |  | Будние дни | 9:00-18:161 | Студенты, ППС, Сотрудники КазНУ.
ТЕХНОЛОГ.ОБОРУД./18342/01.09.95/12.3.2.1 | Россия | 1995 | До 31.03.2021 | ТЕХНОЛОГ.ОБОРУД./18342/01.09.95/12.3.2.1 | УЛПП физ. ф-та | Диханбаев К.К. | dksolar2017@gmail.com | Диханбаев К.К. |  | Будние дни | 9:00-18:162 | Студенты, ППС, Сотрудники КазНУ.
УНИВЕР.ЦИФРОВИК А-565/143994/01.01.90/12.3.2.1/1 | Россия | 1990 | До 31.03.2021 | УНИВЕР.ЦИФРОВИК А-565/143994/01.01.90/12.3.2.1/1 | УЛПП физ. ф-та | Диханбаев К.К. | dksolar2017@gmail.com | Секербаев К.С. |  | Будние дни | 9:00-18:163 | Студенты, ППС, Сотрудники КазНУ.
УНИВЕР.ЦИФРОВИК А-565/143994/01.01.90/12.3.2.1/2 | Россия | 1990 | До 31.03.2021 | УНИВЕР.ЦИФРОВИК А-565/143994/01.01.90/12.3.2.1/2 | УЛПП физ. ф-та | Диханбаев К.К. | dksolar2017@gmail.com | Таурбаев Е.Т. |  | Будние дни | 9:00-18:164 | Студенты, ППС, Сотрудники КазНУ.
УНИВЕР.ЦИФРОВИК А-565/143994/01.01.90/12.3.2.1/3 | Россия | 1990 | До 31.03.2021 | УНИВЕР.ЦИФРОВИК А-565/143994/01.01.90/12.3.2.1/3 | УЛПП физ. ф-та | Диханбаев К.К. | dksolar2017@gmail.com | Байганатова Ш.Б. |  | Будние дни | 9:00-18:165 | Студенты, ППС, Сотрудники КазНУ.
УНИВЕР.ЦИФРОВИК А-565/143994/01.01.90/12.3.2.1/4 | Россия | 1990 | До 31.03.2021 | УНИВЕР.ЦИФРОВИК А-565/143994/01.01.90/12.3.2.1/4 | УЛПП физ. ф-та | Диханбаев К.К. | dksolar2017@gmail.com | Шабдан Е. |  | Будние дни | 9:00-18:166 | Студенты, ППС, Сотрудники КазНУ.
УСТ-КА ФИН.УФ-250-1/12570/01.01.83/12.3.2.1 | Россия | 1983 | До 31.03.2021 | УСТ-КА ФИН.УФ-250-1/12570/01.01.83/12.3.2.1 | УЛПП физ. ф-та | Диханбаев К.К. | dksolar2017@gmail.com | Диханбаев К.К. |  | Будние дни | 9:00-18:167 | Студенты, ППС, Сотрудники КазНУ.
УСТ-КА ЭКСПОН.830-11/12568/01.01.83/12.3.2.1 | Россия | 1983 | До 31.03.2021 | УСТ-КА ЭКСПОН.830-11/12568/01.01.83/12.3.2.1 | УЛПП физ. ф-та | Диханбаев К.К. | dksolar2017@gmail.com | Секербаев К.С. |  | Будние дни | 9:00-18:168 | Студенты, ППС, Сотрудники КазНУ.
УСТ.УЛЬТ.СВАРК.УЗС-1/17720/01.12.92/12.3.2.1 | Россия | 1992 | До 31.03.2021 | УСТ.УЛЬТ.СВАРК.УЗС-1/17720/01.12.92/12.3.2.1 | УЛПП физ. ф-та | Диханбаев К.К. | dksolar2017@gmail.com | Таурбаев Е.Т. |  | Будние дни | 9:00-18:169 | Студенты, ППС, Сотрудники КазНУ.
УСТАНОВКА ИОНОБ.1Д-502/142660/01.01.83/12.3.2.1 | Россия | 1983 | До 31.03.2021 | УСТАНОВКА ИОНОБ.1Д-502/142660/01.01.83/12.3.2.1 | УЛПП физ. ф-та | Диханбаев К.К. | dksolar2017@gmail.com | Байганатова Ш.Б. |  | Будние дни | 9:00-18:170 | Студенты, ППС, Сотрудники КазНУ.
УСТАНОВКА РЕЗКИ П/П/12594/01.01.83/12.3.2.1 | Россия | 1983 | До 31.03.2021 | УСТАНОВКА РЕЗКИ П/П/12594/01.01.83/12.3.2.1 | УЛПП физ. ф-та | Диханбаев К.К. | dksolar2017@gmail.com | Шабдан Е. |  | Будние дни | 9:00-18:171 | Студенты, ППС, Сотрудники КазНУ.
УСТАНОВКА СПЛАВ-2/12707/01.01.84/12.3.2.1 | Россия | 1984 | До 31.03.2021 | УСТАНОВКА СПЛАВ-2/12707/01.01.84/12.3.2.1 | УЛПП физ. ф-та | Диханбаев К.К. | dksolar2017@gmail.com | Диханбаев К.К. |  | Будние дни | 9:00-18:172 | Студенты, ППС, Сотрудники КазНУ.
УСТАНОВКА УЛЬТРАЗВ./142615/01.01.84/12.3.2.1 | Россия | 1984 | До 31.03.2021 | УСТАНОВКА УЛЬТРАЗВ./142615/01.01.84/12.3.2.1 | УЛПП физ. ф-та | Диханбаев К.К. | dksolar2017@gmail.com | Секербаев К.С. |  | Будние дни | 9:00-18:173 | Студенты, ППС, Сотрудники КазНУ.
УСТАНОВКА УФ-250/12516/01.09.89/12.3.2.1/1 | Россия | 1989 | До 31.03.2021 | УСТАНОВКА УФ-250/12516/01.09.89/12.3.2.1/1 | УЛПП физ. ф-та | Диханбаев К.К. | dksolar2017@gmail.com | Таурбаев Е.Т. |  | Будние дни | 9:00-18:174 | Студенты, ППС, Сотрудники КазНУ.
УСТАНОВКА УФ-250/12516/01.09.89/12.3.2.1/2 | Россия | 1989 | До 31.03.2021 | УСТАНОВКА УФ-250/12516/01.09.89/12.3.2.1/2 | УЛПП физ. ф-та | Диханбаев К.К. | dksolar2017@gmail.com | Байганатова Ш.Б. |  | Будние дни | 9:00-18:175 | Студенты, ППС, Сотрудники КазНУ.
УСТАНОВКА УФО-250/142538/01.10.89/12.3.2.1 | Россия | 1989 | До 31.03.2021 | УСТАНОВКА УФО-250/142538/01.10.89/12.3.2.1 | УЛПП физ. ф-та | Диханбаев К.К. | dksolar2017@gmail.com | Шабдан Е. |  | Будние дни | 9:00-18:176 | Студенты, ППС, Сотрудники КазНУ.
УСТАНОВКА ФИН.УФ-250/142683/01.01.84/12.3.2.1 | Россия | 1984 | До 31.03.2021 | УСТАНОВКА ФИН.УФ-250/142683/01.01.84/12.3.2.1 | УЛПП физ. ф-та | Диханбаев К.К. | dksolar2017@gmail.com | Диханбаев К.К. |  | Будние дни | 9:00-18:177 | Студенты, ППС, Сотрудники КазНУ.
ЦЕНТРИФУГА/142557/01.01.83/12.3.2.1 | Россия | 1983 | До 31.03.2021 | ЦЕНТРИФУГА/142557/01.01.83/12.3.2.1 | УЛПП физ. ф-та | Диханбаев К.К. | dksolar2017@gmail.com | Секербаев К.С. |  | Будние дни | 9:00-18:178 | Студенты, ППС, Сотрудники КазНУ.
ЧАСТОТОМЕР Ф-5137/142749/01.03.86/12.3.2.1 | Россия | 1986 | До 31.03.2021 | ЧАСТОТОМЕР Ф-5137/142749/01.03.86/12.3.2.1 | УЛПП физ. ф-та | Диханбаев К.К. | dksolar2017@gmail.com | Таурбаев Е.Т. |  | Будние дни | 9:00-18:179 | Студенты, ППС, Сотрудники КазНУ.
ЧАСТОТОМЕР Ч3-34/142552/01.01.83/12.3.2.1 | Россия | 1983 | До 31.03.2021 | ЧАСТОТОМЕР Ч3-34/142552/01.01.83/12.3.2.1 | УЛПП физ. ф-та | Диханбаев К.К. | dksolar2017@gmail.com | Байганатова Ш.Б. |  | Будние дни | 9:00-18:180 | Студенты, ППС, Сотрудники КазНУ.
ЧАСТОТОМЕР Ч3-57/142547/01.10.89/12.3.2.1 | Россия | 1989 | До 31.03.2021 | ЧАСТОТОМЕР Ч3-57/142547/01.10.89/12.3.2.1 | УЛПП физ. ф-та | Диханбаев К.К. | dksolar2017@gmail.com | Шабдан Е. |  | Будние дни | 9:00-18:181 | Студенты, ППС, Сотрудники КазНУ.
ЧАСТОТОМЕР Ч3-64/12454/01.01.87/12.3.2.1 | Россия | 1987 | До 31.03.2021 | ЧАСТОТОМЕР Ч3-64/12454/01.01.87/12.3.2.1 | УЛПП физ. ф-та | Диханбаев К.К. | dksolar2017@gmail.com | Диханбаев К.К. |  | Будние дни | 9:00-18:182 | Студенты, ППС, Сотрудники КазНУ.
ЧАСТОТОМЕР Ч6-31/111622/01.01.88/12.3.2.1 | Россия | 1988 | До 31.03.2021 | ЧАСТОТОМЕР Ч6-31/111622/01.01.88/12.3.2.1 | УЛПП физ. ф-та | Диханбаев К.К. | dksolar2017@gmail.com | Секербаев К.С. |  | Будние дни | 9:00-18:183 | Студенты, ППС, Сотрудники КазНУ.
ЧАСТОТОМЕР ЧЗ-34/142626/01.01.83/12.3.2.1 | Россия | 1983 | До 31.03.2021 | ЧАСТОТОМЕР ЧЗ-34/142626/01.01.83/12.3.2.1 | УЛПП физ. ф-та | Диханбаев К.К. | dksolar2017@gmail.com | Таурбаев Е.Т. |  | Будние дни | 9:00-18:184 | Студенты, ППС, Сотрудники КазНУ.
ЭЛЕКТР.МС-0525-0485/12505/01.01.89/12.3.2.1 | Россия | 1989 | До 31.03.2021 | ЭЛЕКТР.МС-0525-0485/12505/01.01.89/12.3.2.1 | УЛПП физ. ф-та | Диханбаев К.К. | dksolar2017@gmail.com | Байганатова Ш.Б. |  | Будние дни | 9:00-18:185 | Студенты, ППС, Сотрудники КазНУ.
ЭЛЕКТРОНИКА БЗ-18А/142623/01.01.77/12.3.2.1 | Россия | 1977 | До 31.03.2021 | ЭЛЕКТРОНИКА БЗ-18А/142623/01.01.77/12.3.2.1 | УЛПП физ. ф-та | Диханбаев К.К. | dksolar2017@gmail.com | Шабдан Е. |  | Будние дни | 9:00-18:186 | Студенты, ППС, Сотрудники КазНУ.
ЭЛЕКТРОПЕЧЬ СНОЛ-3-5/142800/01.01.87/12.5.1.1 | Россия | 1987 | До 31.03.2021 | ЭЛЕКТРОПЕЧЬ СНОЛ-3-5/142800/01.01.87/12.5.1.1 | УЛПП физ. ф-та | Диханбаев К.К. | dksolar2017@gmail.com | Диханбаев К.К. |  | Будние дни | 9:00-18:187 | Студенты, ППС, Сотрудники КазНУ.
ЭЛЕКТРОПЕЧЬ СУОЛ/142723/01.01.84/12.3.2.1 | Россия | 1984 | До 31.03.2021 | ЭЛЕКТРОПЕЧЬ СУОЛ/142723/01.01.84/12.3.2.1 | УЛПП физ. ф-та | Диханбаев К.К. | dksolar2017@gmail.com | Секербаев К.С. |  | Будние дни | 9:00-18:188 | Студенты, ППС, Сотрудники КазНУ.
ЭЛЕКТРОПЕЧЬ СУОЛ/142743/01.01.84/12.5.1.1 | Россия | 1984 | До 31.03.2021 | ЭЛЕКТРОПЕЧЬ СУОЛ/142743/01.01.84/12.5.1.1 | УЛПП физ. ф-та | Диханбаев К.К. | dksolar2017@gmail.com | Таурбаев Е.Т. |  | Будние дни | 9:00-18:189 | Студенты, ППС, Сотрудники КазНУ.
ЭЛЕКТРОПЕЧЬ СХЗ-1/142714/01.01.84/12.5.1.1 | Россия | 1984 | До 31.03.2021 | ЭЛЕКТРОПЕЧЬ СХЗ-1/142714/01.01.84/12.5.1.1 | УЛПП физ. ф-та | Диханбаев К.К. | dksolar2017@gmail.com | Байганатова Ш.Б. |  | Будние дни | 9:00-18:190 | Студенты, ППС, Сотрудники КазНУ.
ЭЛЕКТРОПРИБОР Л2-56/142569/01.01.83/12.3.2.1 | Россия | 1983 | До 31.03.2021 | ЭЛЕКТРОПРИБОР Л2-56/142569/01.01.83/12.3.2.1 | УЛПП физ. ф-та | Диханбаев К.К. | dksolar2017@gmail.com | Шабдан Е. |  | Будние дни | 9:00-18:191 | Студенты, ППС, Сотрудники КазНУ.
ЭЛЕКТРОСШИВАТЕЛЬ/111569/01.01.87/12.3.2.1 | Россия | 1987 | До 31.03.2021 | ЭЛЕКТРОСШИВАТЕЛЬ/111569/01.01.87/12.3.2.1 | УЛПП физ. ф-та | Диханбаев К.К. | dksolar2017@gmail.com | Диханбаев К.К. |  | Будние дни | 9:00-18:192 | Студенты, ППС, Сотрудники КазНУ.
Факультет биологии и биотехнологии
Термостат твердотельный ОК-200 л | Россия | 2012 | До 31.03.2021 | прибор для поддержания постоянной температуры | фак.Биологии 216 каб | Абдильманов Данияр Зав | dabdilmanov@bk.ru | Абдильманов Данияр Зав |  | Будние дни | 9:00-18:00 | Студенты, ППС, Сотрудники КазНУ.
Анализатор ФЛЮОРАТ -02-2м | Россия | 2012 | До 31.03.2021 | для определения массовой концентрации неорганических и органических примесей в воде, воздухе, почве | фак.Биологии 216 каб | Абдильманов Данияр Зав | dabdilmanov@bk.ru | Абдильманов Данияр Зав |  | Будние дни | 9:00-18:00 | Студенты, ППС, Сотрудники КазНУ.
Баня-термостат водянная WB-4MS | Россия | 2012 | До 31.03.2021 | предназначена для проведения химических, фармакологических, медицинских и биологических исследований | фак.Биологии 501 каб | Абдильманов Данияр Зав | dabdilmanov@bk.ru | Абдильманов Данияр Зав |  | Будние дни | 9:00-18:00 | Студенты, ППС, Сотрудники КазНУ.
Бидистиллятор | Германия | 2013 | До 31.03.2021 | предназначен для производства особо чистой воды для лабораторного анализа | фак.Биологии 216 каб | Абдильманов Данияр Зав | dabdilmanov@bk.ru | Абдильманов Данияр Зав |  | Будние дни | 9:00-18:00 | Студенты, ППС, Сотрудники КазНУ.
БОКС биологической безопасности | Латвия | 2017 | До 31.03.2021 | это закрытое рабочее место, назначение которого в том, чтобы защитить и сотрудника, и биологический образец от контаминации | фак.Биологии 216 каб | Абдильманов Данияр Зав | dabdilmanov@bk.ru | Абдильманов Данияр Зав |  | Будние дни | 9:00-18:00 | Студенты, ППС, Сотрудники КазНУ.
БОКС биологической безопасности АС2-4Е8 | Латвия | 2017 | До 31.03.2021 | это закрытое рабочее место, назначение которого в том, чтобы защитить и сотрудника, и биологический образец от контаминации | фак.Биологии 216 каб | Абдильманов Данияр Зав | dabdilmanov@bk.ru | Абдильманов Данияр Зав |  | Будние дни | 9:00-18:00 | Студенты, ППС, Сотрудники КазНУ.
Весы электронные SPS401F | Китай | 2012 | До 31.03.2021 | Для определения массы | фак.Биологии 216 каб | Абдильманов Данияр Зав | dabdilmanov@bk.ru | Абдильманов Данияр Зав |  | Будние дни | 9:00-18:00 | Студенты, ППС, Сотрудники КазНУ.
Весы электронные РА213 | Латвия | 2012 | До 31.03.2021 | Для определения массы | фак.Биологии 216 каб | Абдильманов Данияр Зав | dabdilmanov@bk.ru | Абдильманов Данияр Зав |  | Будние дни | 9:00-18:00 | Студенты, ППС, Сотрудники КазНУ.
Газоанализатор для определния содержания углекислого газа | Россия | 2019 | До 31.03.2021 | Определяет содержимое воздуха | фак.Биологии 216 каб | Абдильманов Данияр Зав | dabdilmanov@bk.ru | Абдильманов Данияр Зав |  | Будние дни | 9:00-18:00 | Студенты, ППС, Сотрудники КазНУ.
Дистилятор ДЭ-4 ТЗМОИ | Россия | 2012 | До 31.03.2021 | предназначен для производства особо чистой воды для лабораторного анализа | фак.Биологии 216 каб | Абдильманов Данияр Зав | dabdilmanov@bk.ru | Абдильманов Данияр Зав |  | Будние дни | 9:00-18:00 | Студенты, ППС, Сотрудники КазНУ.
Доукомплектование системы ВЭЖХ набором колонок и набором клапанов | Германия | 2013 | До 31.03.2021 | используемые при определении рабочих характеристик ВЭЖХ-системы | фак.Биологии 216 каб | Абдильманов Данияр Зав | dabdilmanov@bk.ru | Абдильманов Данияр Зав |  | Будние дни | 9:00-18:00 | Студенты, ППС, Сотрудники КазНУ.
Колонка для жидкостного хроматографа | Германия | 2018 | До 31.03.2021 | используемые при определении рабочих характеристик ВЭЖХ-системы | фак.Биологии 216 каб | Абдильманов Данияр Зав | dabdilmanov@bk.ru | Абдильманов Данияр Зав |  | Будние дни | 9:00-18:00 | Студенты, ППС, Сотрудники КазНУ.
Комплекс пробоподготовки Минотавр 2 | Россия | 2013 | До 31.03.2021 | программировать и создавать новые алгоритмы пробоподготовки | фак.Биологии 216 каб | Абдильманов Данияр Зав | dabdilmanov@bk.ru | Абдильманов Данияр Зав |  | Будние дни | 9:00-18:00 | Студенты, ППС, Сотрудники КазНУ.
Микроскоп бинокулярный MIS-8000 | Германия | 2012 | До 31.03.2021 | для увелеченмия объекта невидимого невооруженным глазом | фак.Биологии 216 каб | Абдильманов Данияр Зав | dabdilmanov@bk.ru | Абдильманов Данияр Зав |  | Будние дни | 9:00-18:00 | Студенты, ППС, Сотрудники КазНУ.
Микроскоп люминесцентный МТ6300Н с камерой САМ V500, + компьютер+программное обеспечение Bio Visio | Германия | 2012 | До 31.03.2021 | для увелеченмия объекта невидимого невооруженным глазом | фак.Биологии 216 каб | Абдильманов Данияр Зав | dabdilmanov@bk.ru | Абдильманов Данияр Зав |  | Будние дни | 9:00-18:00 | Студенты, ППС, Сотрудники КазНУ.
Моноамперметрический измерительный инструмент | Россия | 2013 | До 31.03.2021 | предназначен для измерения | фак.Биологии 216 каб | Абдильманов Данияр Зав | dabdilmanov@bk.ru | Абдильманов Данияр Зав |  | Будние дни | 9:00-18:00 | Студенты, ППС, Сотрудники КазНУ.
Плита нагревательная LOIP LH-302 температура до 100 С | Россия | 2012 | До 31.03.2021 | лабораторная с функциями контроля температуры и времени пред-назначена для нагрева, поддержания в нагретом состоянии | фак.Биологии 216 каб | Абдильманов Данияр Зав | dabdilmanov@bk.ru | Абдильманов Данияр Зав |  | Будние дни | 9:00-18:00 | Студенты, ППС, Сотрудники КазНУ.
Раторный испаритель RV 10 basic V | Германия | 2013 | До 31.03.2021 | это устройство для быстрого удаления жидкостей отгонкой их при пониженном давлении. | фак.Биологии 216 каб | Абдильманов Данияр Зав | dabdilmanov@bk.ru | Абдильманов Данияр Зав |  | Будние дни | 9:00-18:00 | Студенты, ППС, Сотрудники КазНУ.
Ротор угловой для рефрижераторной центрифуги, для приборок S-4-104 | Германия | 2018 | До 31.03.2021 | устройство, использующее центробежную силу. | фак.Биологии 216 каб | Абдильманов Данияр Зав | dabdilmanov@bk.ru | Абдильманов Данияр Зав |  | Будние дни | 9:00-18:00 | Студенты, ППС, Сотрудники КазНУ.
Система высокоэффективной жидкостной хроматографии | Германия | 2012 | До 31.03.2021 | это метод колоночной хроматографии, в котором подвижной фазой служит жидкость, движущаяся через хроматографическую колонку, заполненную неподвижной фазой | фак.Биологии 216 каб | Абдильманов Данияр Зав | dabdilmanov@bk.ru | Абдильманов Данияр Зав |  | Будние дни | 9:00-18:00 | Студенты, ППС, Сотрудники КазНУ.
Спектрофотометр атомно-абсорбционный МГА 915 | Россия | 2012 | До 31.03.2021 | озволяющий проводить высокочувствительные анализы | фак.Биологии 216 каб | Абдильманов Данияр Зав | dabdilmanov@bk.ru | Абдильманов Данияр Зав |  | Будние дни | 9:00-18:00 | Студенты, ППС, Сотрудники КазНУ.
Стабилизатор трехфазный | Россия | 2012 | До 31.03.2021 | Стабилизатор напряжения | фак.Биологии 216 каб | Абдильманов Данияр Зав | dabdilmanov@bk.ru | Абдильманов Данияр Зав |  | Будние дни | 9:00-18:00 | Студенты, ППС, Сотрудники КазНУ.
Стабилизатор трехфазный | Россия | 2012 | До 31.03.2021 | Стабилизатор напряжения | фак.Биологии 216 каб | Абдильманов Данияр Зав | dabdilmanov@bk.ru | Абдильманов Данияр Зав |  | Будние дни | 9:00-18:00 | Студенты, ППС, Сотрудники КазНУ.
Стерилизатор паровой | Литва | 2017 | До 31.03.2021 | особое оборудование, предназначенное для стерилизации, сушки и дезинфекции медицинского оборудования | фак.Биологии 216 каб | Абдильманов Данияр Зав | dabdilmanov@bk.ru | Абдильманов Данияр Зав |  | Будние дни | 9:00-18:00 | Студенты, ППС, Сотрудники КазНУ.
Фотометр КФК-3-01 | Россия | 2012 | До 31.03.2021 | прибор для измерения каких-либо из фотометрических величин | фак.Биологии 216 каб | Абдильманов Данияр Зав | dabdilmanov@bk.ru | Абдильманов Данияр Зав |  | Будние дни | 9:00-18:00 | Студенты, ППС, Сотрудники КазНУ.
Электромешалка лабораторная магнитная MAG HS7 | Россия | 2012 | До 31.03.2021 | предназначенное для приготовления различных смесей путем перемешивания | фак.Биологии 216 каб | Абдильманов Данияр Зав | dabdilmanov@bk.ru | Абдильманов Данияр Зав |  | Будние дни | 9:00-18:00 | Студенты, ППС, Сотрудники КазНУ.
Электропечь (муфельная) SNOL 30/1100 | Россия | 2012 | До 31.03.2021 | нагревательное устройство, предназначенное для нагрева чего-либо до заданной, обычно высокой температуры. | фак.Биологии 216 каб | Абдильманов Данияр Зав | dabdilmanov@bk.ru | Абдильманов Данияр Зав |  | Будние дни | 9:00-18:00 | Студенты, ППС, Сотрудники КазНУ.

## Лист2
РГП на ПХВ "КазНУ им.Аль-Фараби" МОН РК
Наименование Оборудования, Марка | Производитель | Год производства | Сроки поверки | Краткая характеристика оборудования | Место нахождения по университету | Ответственное лицо по работе за оборудованием (ФИО, должность) | Контактные данные отвественных лиц (тел., email) | Ответственный за инструктаж (ФИО, должность) | Разрешенные дни для пользования оборудованием | Время пользования оборудованием | Лица, которые могут пользоваться оборудованием | Примечание

## Лист3
Наименование Оборудования, Марка | Производитель | Год производства | Сроки поверки | Краткая характеристика оборудования | Место нахождения по университету | Ответственное лицо по работе за оборудованием (ФИО, должность) | Контактные данные отвественных лиц (тел., email) | Ответственный за инструктаж (ФИО, должность) | Разрешенные дни для пользования оборудованием | Время пользования оборудованием | Примечание
НАЦИОНАЛЬНАЯ НАНОТЕХНОЛОГИЧЕСКАЯ ЛАБОРАТОРИЯ ОТКРЫТОГО ТИПА
Растровый электронный микроскоп Quanta 200i 3D | FEI Company, США | 2009 | 1 год | Растровый электронный микроскоп является современным прибором с повышенным уровнем автоматизации процессов проведения исследований в области нанотехнологий. Необходим для получения снимков с разрешением менее 2,5 нм, и проведения качественного и количественного анализа наноразмерных объектов | РК. г. Алматы, пр. аль-Фараби, 71. Физико-технический факультет | Усенов Ерболат - зам.директора, PhD | Усенов Ерболат - зам.директора, PhD , тел. 377 35 11 | Усенов Ерболат - зам.директора, PhD | Пн-Пт. | 10.00-16.00 | Платное
Оптический микроскоп DM 6000M | Leica | 2010 | 1 год | Оптический микроскоп Leica DM 6000 M представляет собой прекрасно выполненную систему для исследовательских целей - с высокоразрешающими цифровыми камерами и программным обеспечением для анализа и сохранения изображений. C помощью цифрового оптического микроскопа Leica исследуются твердые и жидкие; прозрачные, полупрозрачные и непрозрачные объекты с разрешением до 200 нм (x/y). | РК. г. Алматы, пр. аль-Фараби, 71. Физико-технический факультет | Усенов Ерболат - зам.директора, PhD | Усенов Ерболат - зам.директора, PhD , тел. 377 35 11 | Усенов Ерболат - зам.директора, PhD | Пн-Пт. | 10.00-16.00 | Платное
Система мало- и широкоуглового рассеяния рентгеновского излучения S3-MICRO | Hecus, Австрия | 2010 | 1 год | Прибор мало- и широко-углового рентгеновского рассеяния, используется для изучения твердых материалов, гелей, макромолекулярных растворов и тонких пленок. Многофункциональная станция отбора образцов оптимально подходит для изучения любых наноструктур в различных условиях для устройств с точечной фокусировкой и с линейной фокусировкой | РК. г. Алматы, пр. аль-Фараби, 71. Физико-технический факультет | Усенов Ерболат - зам.директора, PhD | Усенов Ерболат - зам.директора, PhD , тел. 377 35 11 | Усенов Ерболат - зам.директора, PhD | Пн-Пт. | 10.00-16.00 | Платное
Зондовый сканирующий микроскоп- Integra Spectra | INTEGRA SPECTRA | 2009 | 1 год | Основу комплектации ИНТЕГРА Спектра составляют сменное основание с микрообъективом, инвертированный оптический микроскоп и Рамановский спектрометр. Конфокальная схема, позволяет достичь предельного оптического разрешения, характерного для "бесконечных" конфокальных схем, а наличие высокоразрешающего спектрометра позволяет проводить Рамановские спектральные измерения.Использование в этой схеме АСМ измерительных головок, наряду с обычным комплексом методик силовых измерений, позволяет реализовать оптические методики измерений с разрешением выше дифракционного предела, в т.ч. спектральные, связанных с гигантским нелинейным эффектом. | РК. г. Алматы, пр. аль-Фараби, 71. Физико-технический факультет | Усенов Ерболат - зам.директора, PhD | Усенов Ерболат - зам.директора, PhD , тел. 377 35 11 | Усенов Ерболат - зам.директора, PhD | Пн-Пт. | 10.00-16.00 | Платное
Зондовый сканирующий микроскоп- Integra Terma | INTEGRA TERMA | 2009 | 1 год | Основу комплектации ИНТЕГРА Терма составляют высокостабильные высоко-температурная и низкодрейфовая термоголовки. Высокостабильная низкодрейфовая составная АСМ головка включает нагревательный узел со встроенным сканером и считывающий узел с системой регистрации отклонения кантилевера.Высокотемпературная термоголовка с диапазоном сканирования 50х50х5 мкм позволяет использовать термостолик с нагревом образца до 3000С.Установка позволяет проводить следующие измерения: СТМ / АСМ (контактная + полуконтактная + бесконтактная) /Латерально-Силовая Микроскопия / Отображение Фазы / Модуляция Силы / Отображение Адгезионных Сил / МСМ / ЭСМ / Сканирую-щая Емкостная Микроскопия / Метод Зонда Кельвина / Отображение Сопротивления Расте-кания / Литография: АСМ (Силовая и Токовая), СTM | РК. г. Алматы, пр. аль-Фараби, 71. Физико-технический факультет | Усенов Ерболат - зам.директора, PhD | Усенов Ерболат - зам.директора, PhD , тел. 377 35 11 | Усенов Ерболат - зам.директора, PhD | Пн-Пт. | 10.00-16.00 | Платное
Спектрофотометр - UV-3600 | SHIMADZU UV-3600 Spectrophotometer | 2009 | 1 год | Позволяет проводить измерения поглощения, пропускания и отражения различных образцов в широкой области спектра, от 185 нм до 3300 нм. | РК. г. Алматы, пр. аль-Фараби, 71. Физико-технический факультет | Усенов Ерболат - зам.директора, PhD | Усенов Ерболат - зам.директора, PhD , тел. 377 35 11 | Усенов Ерболат - зам.директора, PhD | Пн-Пт. | 10.00-16.00 | Платное
Микротвердомер HV-1000B | HV-1000B | 2012 | 1 год | Микротвердомер с наличием автоматической турели, большого ЖК дисплея высокого разрешения, наличием встроенного принтера, интерфейса RS232 и других усовершенствований. Оборудование предназначено для измерения микротвердости тонких и маленьких металлических образцов, а также хрупких материалов. | РК. г. Алматы, пр. аль-Фараби, 71. Физико-технический факультет | Усенов Ерболат - зам.директора, PhD | Усенов Ерболат - зам.директора, PhD , тел. 377 35 11 | Усенов Ерболат - зам.директора, PhD | Пн-Пт. | 10.00-16.00 | Платное
Спектрофотометр Lambda 35 (Perkin-Elmer, США) | Perkin-Elmer, США | 2010 | 1 год | Lambda 35 – оптический спектрофотометр для УФ-видимой-ближней ИК области спектра (190-1100 нм), позволяющий проводить точные измерения спектров поглощения и пропускания, для применения в оптических исследованиях, измерения параметров оптических материалов, отражающих и просветляющих покрытий, полосовых фильтров в УФ, видимой иближней ИК области спектра.Двухлучевой спектрометр с вогнутой голографической решеткой. Предназначен для проведения различных аналитических исследований оптических спектров в УФ и видимой областях, для измерения концентрации различных веществ в водных растворах, продуктах питания, почвах и т.д. | РК. г. Алматы, пр. аль-Фараби, 71. Физико-технический факультет | Усенов Ерболат - зам.директора, PhD | Усенов Ерболат - зам.директора, PhD , тел. 377 35 11 | Усенов Ерболат - зам.директора, PhD | Пн-Пт. | 10.00-16.00 | Платное
Интегрированный комплекс зондовой и оптической микроскопии и спектроскопии, АСМ – Раман – СБОМ – TERS | SPECTRUM, NT-MDT | 2015 | 1 год | Первый полностью автоматизированный комплекс, объединяющий зондовую и оптическую микроскопию и спектроскопию | РК. г. Алматы, пр. аль-Фараби, 71. Физико-технический факультет | Усенов Ерболат - зам.директора, PhD | Усенов Ерболат - зам.директора, PhD , тел. 377 35 11 | Усенов Ерболат - зам.директора, PhD | Пн-Пт. | 10.00-16.00 | Платное
Установка вакуумного напыления HEX-L Base 300 | HEX | 2017 | 1 год | Установка вакуумного напыления предназначена покрытий на образцы, создания, производства тонкопленочных структур, подготовки специалистов, соответствующих направлений, а также осуществления научно-исследовательской деятельности и проведения материалов и органики. Установка представляет компактную универсальную платформу, предназначенную для физического осаждения материалов и органики. Модульная конструкция обеспечивает простой доступ ко всему внутреннему объему камеры и простоту обслуживания установленных источников материалов. Система оптимизировано под процессы связанные с термическим испарением, магнетронным распылением, электронно- лучевым испарением и работой с органикой. Характеристики вакуумной камеры – форма вакуумной камеры – модульная рама с не менее чем шестью съёмными боковыми панелями. Высота съемной панели – не менее 430мм.Ширина съемной панели - не менее 225мм. Панель со смотровым окном – 1 шт., заслонка смотрового окна -1шт., панель для монтажа инструментов – 3 шт., панель с газовыми вводами – 1шт., объем камеры – не менее 55 дм3.Имеется система откачки вакуума. Характеристики: Турбомолекулярный насос: Скорость откачки турбомолекулярного насоса по аргону (Ar) не менее 250л/с. Скорость откачки турбомолекулярного насоса по гелию (He) – не менее 220л/с. | РК. г. Алматы, пр. аль-Фараби, 71. Физико-технический факультет | Усенов Ерболат - зам.директора, PhD | Усенов Ерболат - зам.директора, PhD , тел. 377 35 11 | Усенов Ерболат - зам.директора, PhD | Пн-Пт. | 10.00-16.00 | Платное
НИИ ПРОБЛЕМ ЭКОЛОГИИ
Биологический микроскоп Motic B1-220 A | Motic (Мотик), Испания | 2009 | 1 год | Микроскоп биологический Motic B1-220A позволяющий получить увеличенное изображение мелких предметов, для подсчета микроорганизмов. Максимально возможное увеличение составляет 1000 крат. Объективы ахроматические (4х, 10х, 40х и 100х), окуляры широкоугольные (10х), вся оптика стеклянная с многослойным просветляющим покрытием. | РК. г. Алматы, пр. аль-Фараби, 71/6. Биологический факультет | Ерназарова А.К.-заместитель директора по науке | Ерназарова А.К.-заместитель директора по науке, тел.: 225-79-35 | Ерназарова А.К.-заместитель директора по науке | Пн-Пт. | 10.00-16.00
Термостат электрический суховоздушный ТС-1/80 СПУ | Смоленское СКТБ СПУ, Россия | 2018 | 1 год | Прибор для поддержания постоянной температуры. | РК. г. Алматы, пр. аль-Фараби, 71. Биологический факультет | Ерназарова А.К.-заместитель директора по науке | Ерназарова А.К.-заместитель директора по науке, тел.: 225-79-35 | Ерназарова А.К.-заместитель директора по науке | Пн-Пт. | 09.00-18.00
рН-метр C931Р | Бельгия | 2018 | 1 год | Прибор для измерения водородного показателя (показателя pH) | РК. г. Алматы, пр. аль-Фараби, 71. Биологический факультет | Ерназарова А.К.-заместитель директора по науке | Ерназарова А.К.-заместитель директора по науке, тел.: 225-79-35 | Ерназарова А.К.-заместитель директора по науке | Пн-Пт. | 09.00-18.00
Стерилизатор паровой Cheng Yi | Китай | 2013 | 1 год | Для стерилизации при высоком давлении и температуре | РК. г. Алматы, пр. аль-Фараби, 71. Биологический факультет | Ерназарова А.К.-заместитель директора по науке | Ерназарова А.К.-заместитель директора по науке, тел.: 225-79-35 | Ерназарова А.К.-заместитель директора по науке | Пн-Пт. | 09.00-18.00
Аквадистилятор электрический ДЭ-10 СПб | ЗАО "Завод "ЭМО", Санкт-Петербург | 2014 | 1 год | Предназначен для производства дистиллированной воды | РК. г. Алматы, пр. аль-Фараби, 71/6 Биологический факультет | Ерназарова А.К.-заместитель директора по науке | Ерназарова А.К.-заместитель директора по науке, тел.: 225-79-35 | Ерназарова А.К.-заместитель директора по науке | Пн-Пт. | 09.00-18.00
Электроплитка MD-PC01 PLACE DE COCINA | MIDAC | 2015 | 1 год | Предназначен для нагревания сред | РК. г. Алматы, пр. аль-Фараби, 71/6 Биологический факультет | Ерназарова А.К.-заместитель директора по науке | Ерназарова А.К.-заместитель директора по науке, тел.: 225-79-35 | Ерназарова А.К.-заместитель директора по науке | Пн-Пт. | 09.00-18.00
Весы лабораторные электронные Navigator NV 212 | Ohaus Corp | 2015 | 1 год | Предназначен для измерения различных веществ | РК. г. Алматы, пр. аль-Фараби, 71/6 Биологический факультет | Ерназарова А.К.-заместитель директора по науке | Ерназарова А.К.-заместитель директора по науке, тел.: 225-79-35 | Ерназарова А.К.-заместитель директора по науке | Пн-Пт. | 09.00-18.00
Гигрометр ВИТ-2 | ПАО "Стеклоприбор" | 2014 | 1 год | Прибор, предназначенный для определения влажности воздуха | РК. г. Алматы, пр. аль-Фараби, 71/6 Биологический факультет | Ерназарова А.К.-заместитель директора по науке | Ерназарова А.К.-заместитель директора по науке, тел.: 225-79-35 | Ерназарова А.К.-заместитель директора по науке | Пн-Пт. | 09.00-18.00
Холодильник "NRT 275 030" | ПАО "НОРД" | 2015 | 1 год | Для культивирования, поддержания холодной температуры | РК. г. Алматы, пр. аль-Фараби, 71/6 Биологический факультет | Ерназарова А.К.-заместитель директора по науке | Ерназарова А.К.-заместитель директора по науке, тел.: 225-79-35 | Ерназарова А.К.-заместитель директора по науке | Пн-Пт. | 09.00-18.00
Облучатель передвижной ОБНП2 | Генерис, Россия | 2013 | 1 год | Предназначено для обеззараживания воздуха и поверхностей | РК. г. Алматы, пр. аль-Фараби, 71/6 Биологический факультет | Ерназарова А.К.-заместитель директора по науке | Ерназарова А.К.-заместитель директора по науке, тел.: 225-79-35 | Ерназарова А.К.-заместитель директора по науке | Пн-Пт. | 09.00-18.00
Сушильный шкаф ШС-80 зав ном 43613 | Беларусия | 2014 | 1 год | Для культивирования микроорганизмов | РК. г. Алматы, пр. аль-Фараби, 71/6 Биологический факультет | Ерназарова А.К.-заместитель директора по науке | Ерназарова А.К.-заместитель директора по науке, тел.: 225-79-35 | Ерназарова А.К.-заместитель директора по науке | Пн-Пт. | 09.00-18.00
Обжигатель петель HWQ-001 |  |  | 1 год | Для стерилизации петель, мелких приборов | РК. г. Алматы, пр. аль-Фараби, 71/6 Биологический факультет | Ерназарова А.К.-заместитель директора по науке | Ерназарова А.К.-заместитель директора по науке, тел.: 225-79-35 | Ерназарова А.К.-заместитель директора по науке | Пн-Пт. | 09.00-18.00
Orbital shaker PSU-10I | BioSan |  | 1 год | Предназначен для культивирования клеток, обеспечивает вращение | РК. г. Алматы, пр. аль-Фараби, 71/6 Биологический факультет | Ерназарова А.К.-заместитель директора по науке | Ерназарова А.К.-заместитель директора по науке, тел.: 225-79-35 | Ерназарова А.К.-заместитель директора по науке | Пн-Пт. | 09.00-18.00
Orbital shaker PSU-10I | BioSan |  | 1 год | Предназначен для культивирования клеток, обеспечивает вращение | РК. г. Алматы, пр. аль-Фараби, 71/6 Биологический факультет | Ерназарова А.К.-заместитель директора по науке | Ерназарова А.К.-заместитель директора по науке, тел.: 225-79-35 | Ерназарова А.К.-заместитель директора по науке | Пн-Пт. | 09.00-18.00
Холодильник "NRT 275 030" | ПАО "НОРД" | 2015 | 1 год | Для культивирования, поддержания холодной температуры | РК. г. Алматы, пр. аль-Фараби, 71/6 Биологический факультет | Ерназарова А.К.-заместитель директора по науке | Ерназарова А.К.-заместитель директора по науке, тел.: 225-79-35 | Ерназарова А.К.-заместитель директора по науке | Пн-Пт. | 09.00-18.00
Гигрометр ВИТ-2 | ПАО "Стеклоприбор" | 2014 | 1 год | Прибор, предназначенный для определения влажности воздуха | РК. г. Алматы, пр. аль-Фараби, 71/6 Биологический факультет | Ерназарова А.К.-заместитель директора по науке | Ерназарова А.К.-заместитель директора по науке, тел.: 225-79-35 | Ерназарова А.К.-заместитель директора по науке | Пн-Пт. | 09.00-18.00
Термостат электрический суховоздушный ТС-1/80 СПУ | Смоленское СКТБ СПУ, Россия | 2018 | 1 год | Прибор для поддержания постоянной температуры. | РК. г. Алматы, пр. аль-Фараби, 71/6 Биологический факультет | Ерназарова А.К.-заместитель директора по науке | Ерназарова А.К.-заместитель директора по науке, тел.: 225-79-35 | Ерназарова А.К.-заместитель директора по науке | Пн-Пт. | 09.00-18.00
НИИ НОВЫХ ХИМИЧЕСКИХ ТЕХНОЛОГИЙ И МАТЕРИАЛОВ
Электропечь сопротивления лабораторная |  | 2017-01-01 | 2017-01-01 | термообработка различных материалов | НИИ НХТиМ, КАГИиПП, ком.№302 | Мылтыкбаева Ж.К. ВНС | тел. 2935938, 87052255051 | Мылтыкбаева Ж.К. ВНС | Будние | 9:00-17:00 | платные
CHNOS Элементный Анализатор |  | 2013-01-01 | 2014-11-27 | определение элементного состава | НИИ НХТиМ, КАГИиПП, ком.№302 | Мылтыкбаева Ж.К. ВНС | тел. 2935938, 87052255051 | Мылтыкбаева Ж.К. ВНС | Будние | 9:00-17:00 | платные
Термометр стеклянный |  | 2013-05-01 | 2017-01-05 | определение температуры | НИИ НХТиМ, КАГИиПП, ком.№302 | Мылтыкбаева Ж.К. ВНС | тел. 2935938, 87052255051 | Мылтыкбаева Ж.К. ВНС | Будние | 9:00-17:00 | платные
Аппарат автоматический для определения температуры вспышки в закрытом тигле | г. Уфа РФ | 2013-08-29 | 2017-01-01 | определение температуры вспышки в закрытом тигле | НИИ НХТиМ, КАГИиПП, ком.№302 | Мылтыкбаева Ж.К. ВНС | тел. 2935938, 87052255051 | Мылтыкбаева Ж.К. ВНС | Будние | 9:00-17:00 | платные
Печь муфельная | г. Уфа РФ | 2013-06-15 | 2017-01-09 | сжигание углей и сланцев | НИИ НХТиМ, КАГИиПП, ком.№302 | Мылтыкбаева Ж.К. ВНС | тел. 2935938, 87052255051 | Мылтыкбаева Ж.К. ВНС | Будние | 9:00-17:00 | платные
Термостат жидкостный | г. Тюмень | 2013-09-06 | 2016-01-09 | определение вязкости нефтепродуктов | НИИ НХТиМ, КАГИиПП, ком.№302 | Мылтыкбаева Ж.К. ВНС | тел. 2935938, 87052255051 | Мылтыкбаева Ж.К. ВНС | Будние | 9:00-17:00 | платные
Аппарат для определения смол выпариванием струей воздуха | г. Санкт-Петербург, Россия | 2013-10-07 | 2017-01-09 | количественное измерение фактических смол | НИИ НХТиМ, КАГИиПП, ком.№302 | Мылтыкбаева Ж.К. ВНС | тел. 2935938, 87052255051 | Мылтыкбаева Ж.К. ВНС | Будние | 9:00-17:00 | платные
Шкаф сушильный | г. Санкт-Петербург, Россия | 2013-06-15 | 2017-01-09 | сушка углей | НИИ НХТиМ, КАГИиПП, ком.№302 | Мылтыкбаева Ж.К. ВНС | тел. 2935938, 87052255051 | Мылтыкбаева Ж.К. ВНС | Будние | 9:00-17:00 | платные
Автоматический аппарат для определения фракционного состава нефтепродуктов | г. Санкт-Петербург, Россия | 2013-06-15 | 2017-01-09 | определение фракционного состава нефтепродуктов | НИИ НХТиМ, КАГИиПП, ком.№302 | Мылтыкбаева Ж.К. ВНС | тел. 2935938, 87052255051 | Мылтыкбаева Ж.К. ВНС | Будние | 9:00-17:00 | платные
Весы лабораторные электронные | г. Санкт-Петербург, Россия | 2011-01-29 | 2016-12-22 | количественный контроль веса | НИИ НХТиМ, КАГИиПП, ком.№302 | Мылтыкбаева Ж.К. ВНС | тел. 2935938, 87052255051 | Мылтыкбаева Ж.К. ВНС | Будние | 9:00-17:00 | платные
Весы лабораторные электронные | США | 2011-01-29 | 2016-12-22 | количественный контроль веса | НИИ НХТиМ, КАГИиПП, ком.№302 | Мылтыкбаева Ж.К. ВНС | тел. 2935938, 87052255051 | Мылтыкбаева Ж.К. ВНС | Будние | 9:00-17:00 | платные
Плотномер портативный | г.Рига, Латвия | 2013-12-09 | 2013-12-09 | качественный контроль нефтепродуктов | НИИ НХТиМ, КАГИиПП, ком.№302 | Мылтыкбаева Ж.К. ВНС | тел. 2935938, 87052255051 | Мылтыкбаева Ж.К. ВНС | Будние | 9:00-17:00 | платные
Электрод комбинированный стеклянный | г.Москва, Россия | 2014-01-01 | 2014-01-14 | измерение показателя активности ионов водорода | НИИ НХТиМ, КАГИиПП, ком.№302 | Мылтыкбаева Ж.К. ВНС | тел. 2935938, 87052255051 | Мылтыкбаева Ж.К. ВНС | Будние | 9:00-17:00 | платные
рН-метр | г.Москва, Россия | 2012-11-06 | 2014-01-14 | измерение показателя активности ионов водорода | НИИ НХТиМ, КАГИиПП, ком.№302 | Мылтыкбаева Ж.К. ВНС | тел. 2935938, 87052255051 | Мылтыкбаева Ж.К. ВНС | Будние | 9:00-17:00 | платные
Измеритель низкотемпературных показателей нефтепродуктов | г.Томск, Россия | 2012-11-09 | 2017-01-09 | предельные температуры фильтруемости и застывания дизельных топлив и моторных масел | НИИ НХТиМ, КАГИиПП, ком.№302 | Мылтыкбаева Ж.К. ВНС | тел. 2935938, 87052255051 | Мылтыкбаева Ж.К. ВНС | Будние | 9:00-17:00 | платные
Комплекс на базе хроматографа | г.Иошкар-Ола | 2011-01-01 | 2016-12-22 | компонентный,групповой и фракционный состав нефтепродуктов | НИИ НХТиМ, КАГИиПП, ком.№302 | Мылтыкбаева Ж.К. ВНС | тел. 2935938, 87052255051 | Мылтыкбаева Ж.К. ВНС | Будние | 9:00-17:00 | платные
Визкозиметр капиллярный стеклянный | г. Санкт-Петербург, Россия | 2012-09-04 | 2012-09-04 | определение кинематической вязкости прозрачных жидкостей | НИИ НХТиМ, КАГИиПП, ком.№302 | Мылтыкбаева Ж.К. ВНС | тел. 2935938, 87052255051 | Мылтыкбаева Ж.К. ВНС | Будние | 9:00-17:00 | платные
Рефрактометр | г.Казань | 2012-11-16 | 2013-12-12 | измерение показателя преломления в продуктах нефтехимии | НИИ НХТиМ, КАГИиПП, ком.№302 | Мылтыкбаева Ж.К. ВНС | тел. 2935938, 87052255051 | Мылтыкбаева Ж.К. ВНС | Будние | 9:00-17:00 | платные
Анализатор рентгенофлуоресцентный энергодисперсионный | г.Москва, Россия | 2013-11-15 | 2016-12-23 | количественное определение серы и нефти и продуктах их переработки | НИИ НХТиМ, КАГИиПП, ком.№302 | Мылтыкбаева Ж.К. ВНС | тел. 2935938, 87052255051 | Мылтыкбаева Ж.К. ВНС | Будние | 9:00-17:00 | платные
Калориметр |  | 2015-06-01 | 2016-01-09 | определение теплоты сгорания углеводородов | НИИ НХТиМ, КАГИиПП, ком.№302 | Мылтыкбаева Ж.К. ВНС | тел. 2935938, 87052255051 | Мылтыкбаева Ж.К. ВНС | Будние | 9:00-17:00 | платные
Реактор MINNI | г.Москва,Россия | 2017-10-03 |  | установка скорости перемешивания, использование датчика температуры | НИИ НХТиМ, ком.305 | Досумова Б.Т. ВНС | тел.2921512 | Досумова Б.Т. ВНС | Будние | 9:00-17:00 | бесплатные
Проточно-циркуляционная каталитическая установка ПЦКУ-1 | г.Новосибирск | 2013-01-01 |  | контроль активности гетерогенных катализаторов | НИИ НХТиМ, ком.305 | Досумова Б.Т. ВНС | тел.2921512 | Досумова Б.Т. ВНС | Будние | 9:00-17:00 | бесплатные
TW-2 Водяной термостат | г.Рига, Латвия | 2012-09-13 |  | исследования в микробиологии, вирусологии, требующих поддержания температуры с высокой точностью | НИИ НХТиМ, ком.305 | Досумова Б.Т. ВНС | тел.2921512 | Досумова Б.Т. ВНС | Будние | 9:00-17:00 | бесплатные
ИК -Фурье спектрометр VERTEX 70 V | г.Москва, Россия | 2013-06-19 |  | проведение сложных научных исследований,автоматическое распознование устройств, компонентов | НИИ НХТиМ, ком.305 | Досумова Б.Т. ВНС | тел.2921512 | Досумова Б.Т. ВНС | Будние | 9:00-17:00 | платные
Лабораторный вихревой электромагнитный гомогенизатор ВЭГ-80 | г.Новочеркасск | 2017-12-03 |  | получения гомогенных смесей керамических и др.немагнитных материалов | НИИ НХТиМ, ком.305 | Байжомартов Б.Б. | тел.2921512 | Байжомартов Б.Б. | Будние | 9:00-17:00 | платные
Магнетометр АМН-500 Гистерезисограф | Италия | 2015-01-01 |  | определение магнитных величин | НИИ НХТиМ, ком.305 | Байжомартов Б.Б. | тел.2921512 | Байжомартов Б.Б. | Будние | 9:00-17:00 | платные
Магнитная мешалка MSH-300 с нагревом | г.Рига, Латвия | 2016-07-19 |  | одновременное перемешивания и нагрева жидкостей разной вязкости | НИИ НХТиМ, ком.305 | Байжомартов Б.Б. | тел.2921512 | Байжомартов Б.Б. | Будние | 9:00-17:00 | бесплатные
Весы электронные SCOUT PRO | США | 2010-01-01 |  | используется в режиме счета штуке автомаческой оптимизацией, сохранения максимального значения веса, суммирования, % взвешивания и определения плотности образцов | НИИ НХТиМ, ком.305 | Досумова Б.Т. ВНС | тел.2921512 | Досумова Б.Т. ВНС | Будние | 9:00-17:00 | бесплатные
Микроскоп Альтами СМО745 | г.Москва, Россия | 2017-01-01 |  | наблюдение как объемных объектов, так и тонких пленочных и прозрачных объектов, изучения образцов горных пород -в минералогии,препарирования - в биологии | НИИ НХТиМ, ком.206 | Смагулова Н.Т. ГНС | 87025419765 | Смагулова Н.Т. ГНС | Будние | 9:00-17:00 | бесплатные
Инкубатор цифровой МОМ 120 | г.Москва, Россия | 2019-06-18 |  | биологические лаборатории, инсектарий | НИИ НХТиМ, ком.307 | Ирмухаметова Г.С. ГНС | 87054196635 | Ирмухаметова Г.С. ГНС | Будние | 9:00-17:00 | бесплатные
Проращиватель FloraSprouter MOM цифровой | г.Москва, Россия |  |  | предназначен для выращивания как и семян, крупных растений | НИИ НХТиМ, ком.307 | Уркимбаева П.И. ГНС | 87015858992 | Уркимбаева П.И. ГНС | Будние | 9:00-17:00 | бесплатные
Насос P.I.T. | Китай | 2019-05-21 |  | водородная конструкция с нисходящим потоком, полный водовыпуск | НИИ НХТиМ, ком.303 | Дюсебаева М. ВНС | 87714095804 | Дюсебаева М. ВНС | Будние | 9:00-17:00 | бесплатные
Комплекс учебный лабораторный КУЛ-1 | г. Минск, Беларусь | 2019-12-08 |  | использование в практикумах по инженерно-техническим приборостроительным и радио-техническим специальностям, для работы от сети переменного тока напрежением | НИИ НХТиМ, ком.206 | Смагулова Н.Т. ГНС | 87025419765 | Смагулова Н.Т. ГНС | Будние | 9:00-17:00 | бесплатные
Прибор ЦветЯуза -01-АА №95 | г.Москва, Россия | 2007-01-01 |  | предназначен для анализа смесей органических и неорганических веществ | НИИ НХТиМ, ком.301 | Джелдыбаева И.М. СНС | 87088336108 | Джелдыбаева И.М. СНС | Будние | 9:00-17:00 | бесплатные
Модульный потенцио-гальваностат | г.Москва, Россия | 2013-12-05 |  | для электрохимических измерений с большой силой тока, имеется возможность IR-компенсации | НИИ НХТиМ, ком.301 | Джелдыбаева И.М. СНС | 87088336108 | Джелдыбаева И.М. СНС | Будние | 9:00-17:00 | бесплатные
НАУЧНО-ТЕХНОЛОГИЧЕСКИЙ ПАРК
Низкотемпературная лабораторная электропечь (сушильный шкаф), SNOL67/350, «AB Umega», Литва, зав.№ 15891, инв.№ НТП-ИЛ-05 | SNOL67/350, «AB Umega», Литва | 2014 г. | 07.09.2018 г.№ ВА10-01-1261/ 1 раз в год | Сушка образцов, Диапазон измерения: (50÷350)оС; Пред. откл. t в контр. точке от заданной t в раб. зоне печи: не более ±10,0оС; Погрешность стабил. t в раб. зоне печи: не более ±2,0оС; Погрешность неравн. распред. t в раб. зоне печи: не более ±10,0оС | РК. г. Алматы, пр. аль-Фараби, 71/16, Научно-технологический парк | Ауезов Алий Байдильдаевич, Зав лабораторией 8-(727)-377-31-83, ntpkaznu@gmail.com | Ауезов Алий Байдильдаевич, Зав лабораторией 8-(727)-377-31-83, ntpkaznu@gmail.com | Ауезов Алий Байдильдаевич, Зав лабораторией 8-(727)-377-31-83, ntpkaznu@gmail.com | Пн-Пт. | 10.00-16.00 | платное
Шкаф сушильный стерилизационный, ШС-80-01СПУ, ОАО «Смоленское СКТБ СПУ», РФ, зав.№ 20153, инв.№ НТП-ИЛ-10 | ШС-80-01СПУ, ОАО «Смоленское СКТБ СПУ», РФ | 2010 г. | 07.09.2018 г. № ВА10-01-1260 1 раз в год | Диапазон измерения: (50÷200)оС; Пред. откл. t в контр. точке от заданной t в раб. зоне шкафа: не более ±10,0оС; Погрешность стабил. t в контр. точке камеры: не более ±5,0оС; Погрешность неравн. распред. t в раб. объеме: не более ±10,0оС | РК. г. Алматы, пр. аль-Фараби, 71/16, Научно-технологический парк | Ауезов Алий Байдильдаевич, Зав лабораторией 8-(727)-377-31-83, ntpkaznu@gmail.com | Ауезов Алий Байдильдаевич, Зав лабораторией 8-(727)-377-31-83, ntpkaznu@gmail.com | Ауезов Алий Байдильдаевич, Зав лабораторией 8-(727)-377-31-83, ntpkaznu@gmail.com | Пн-Пт. | 10.00-16.00 | платное
Печь муфельная электрическая, SNOL 8,2/1100, «AB Umega», Литва, зав.№ 12786, инв.№ НТП-ИЛ-04 | SNOL 8,2/1100, «AB Umega», Литва | 2013 г. | 07.09.2018 г. № ВА10-01-1259 1 раз в год | Диапазон измерения: (50÷1100)оС; Пред. откл. t в контр. точке от заданной t в раб. зоне печи: не более ±10,0оС; Погрешность стабил. t в раб. зоне печи: не более ±2,0оС; Погрешность неравн. распред. t в раб. зоне печи: не более ±10,0оС | РК. г. Алматы, пр. аль-Фараби, 71/16, Научно-технологический парк | Ауезов Алий Байдильдаевич, Зав лабораторией 8-(727)-377-31-83, ntpkaznu@gmail.com | Ауезов Алий Байдильдаевич, Зав лабораторией 8-(727)-377-31-83, ntpkaznu@gmail.com | Ауезов Алий Байдильдаевич, Зав лабораторией 8-(727)-377-31-83, ntpkaznu@gmail.com | Пн-Пт. | 10.00-16.00 | платное
Аппарат Сокслета, ПАО «Химлаборприбор», РФ, зав.№ б/н, инв.№ НТП-ИЛ-31 | ПАО «Химлаборприбор», РФ | 2017 г. | не подлежит аттестации | Услов. вмест. экстрактора 150-250 мл, услов. вмест. колбы 250-500 мл, Н=920-1100 мм | РК. г. Алматы, пр. аль-Фараби, 71/16, Научно-технологический парк | Ауезов Алий Байдильдаевич, Зав лабораторией 8-(727)-377-31-83, ntpkaznu@gmail.com | Ауезов Алий Байдильдаевич, Зав лабораторией 8-(727)-377-31-83, ntpkaznu@gmail.com | Ауезов Алий Байдильдаевич, Зав лабораторией 8-(727)-377-31-83, ntpkaznu@gmail.com | Пн-Пт. | 10.00-16.00 | платное
Жидкостный термостат, ВТЗ-2, ООО «Термекс», РФ, зав.№ 114007, инв.№ НТП-ИЛ-02 | ВТЗ-2, ООО «Термекс», РФ, | 2014 г. | 07.09.2018 г. № ВА10-01-1262 1 раз в год | Диапазон измерения: (20÷200)оС; Пред. откл. t в контр. точке от заданной t: не более ±0,1оС; Погрешность стабил. t в контр. точке камеры: не более ±0,1оС; Погрешность неравн. распред. t в раб. объеме: не более ±0,1оС | РК. г. Алматы, пр. аль-Фараби, 71/16, Научно-технологический парк | Ауезов Алий Байдильдаевич, Зав лабораторией 8-(727)-377-31-83, ntpkaznu@gmail.com | Ауезов Алий Байдильдаевич, Зав лабораторией 8-(727)-377-31-83, ntpkaznu@gmail.com | Ауезов Алий Байдильдаевич, Зав лабораторией 8-(727)-377-31-83, ntpkaznu@gmail.com | Пн-Пт. | 10.00-16.00 | платное
Жидкостный термостат, ВТ4-2, ООО «Термекс», РФ, зав.№ 123031, инв.№ НТП-ИЛ-08 | ВТ4-2, ООО «Термекс», РФ | 2014 г. | 07.09.2018 г. № ВА10-01-1263 1 раз в год | Диапазон измерения: (20÷200)оС; Пред. откл. t в контр. точке от заданной t: не более ±0,1оС; Погрешность стабил. t в контр. точке камеры: не более ±0,1оС; Погрешность неравн. распред. t в раб. объеме: не более ±0,1оС | РК. г. Алматы, пр. аль-Фараби, 71/16, Научно-технологический парк | Ауезов Алий Байдильдаевич, Зав лабораторией 8-(727)-377-31-83, ntpkaznu@gmail.com | Ауезов Алий Байдильдаевич, Зав лабораторией 8-(727)-377-31-83, ntpkaznu@gmail.com | Ауезов Алий Байдильдаевич, Зав лабораторией 8-(727)-377-31-83, ntpkaznu@gmail.com | Пн-Пт. | 10.00-16.00 | платное
Холодильник, XIII-1-400-29/32 ХС по ГОСТ 25336-82, зав.№ б/н, инв.№ НТП-ИЛ-16 |  | 2014 г. | не подлежит аттестации | L=400 мм; D=40 мм; d=28 мм; Предельные отклонения: ±0,02 мм | РК. г. Алматы, пр. аль-Фараби, 71/16, Научно-технологический парк | Ауезов Алий Байдильдаевич, Зав лабораторией 8-(727)-377-31-83, ntpkaznu@gmail.com | Ауезов Алий Байдильдаевич, Зав лабораторией 8-(727)-377-31-83, ntpkaznu@gmail.com | Ауезов Алий Байдильдаевич, Зав лабораторией 8-(727)-377-31-83, ntpkaznu@gmail.com | Пн-Пт. | 10.00-16.00 | платное
Холодильник бытовой «АТЛАНТ», ЗАО «АТЛАНТ», Беларусь, зав.№ б/н, инв.№ НТП-ИЛ-13 | ЗАО «АТЛАНТ», Беларусь | 2017 г. | не подлежит аттестации | Полезный общий объем 302 л; климатический класс: N (от +16°С до +32°С) | РК. г. Алматы, пр. аль-Фараби, 71/16, Научно-технологический парк | Ауезов Алий Байдильдаевич, Зав лабораторией 8-(727)-377-31-83, ntpkaznu@gmail.com | Ауезов Алий Байдильдаевич, Зав лабораторией 8-(727)-377-31-83, ntpkaznu@gmail.com | Ауезов Алий Байдильдаевич, Зав лабораторией 8-(727)-377-31-83, ntpkaznu@gmail.com | Пн-Пт. | 10.00-16.00 | платное
Ротационный испаритель «Stuart», RE 300DB, «Stuart Scientific», Великобритания, зав.№ R000103681, инв.№ НТП-ИЛ-14 | RE 300DB, «Stuart Scientific», Великобритания | 2014 г. | не подлежит аттестации | Интервал скоростей от 20 до 190 об / мин.; Вакуум < 1 мм Hg; Длина подъемника 150 мм. | РК. г. Алматы, пр. аль-Фараби, 71/16, Научно-технологический парк | Ауезов Алий Байдильдаевич, Зав лабораторией 8-(727)-377-31-83, ntpkaznu@gmail.com | Ауезов Алий Байдильдаевич, Зав лабораторией 8-(727)-377-31-83, ntpkaznu@gmail.com | Ауезов Алий Байдильдаевич, Зав лабораторией 8-(727)-377-31-83, ntpkaznu@gmail.com | Пн-Пт. | 10.00-16.00 | платное
Центрифуга лабораторная медицинская, ОС-6М, ОАО «ТНК ДАСТАН», КР, зав.№ 0103 инв.№ НТП-ИЛ-32 | ОС-6М, ОАО «ТНК ДАСТАН», КР | 2014 г. | не подлежит аттестации | Диапазон регулирования частоты вращения – 500-6000 об / мин; Допускаемое отклонение заданной частоты ± 5%. | РК. г. Алматы, пр. аль-Фараби, 71/16, Научно-технологический парк | Ауезов Алий Байдильдаевич, Зав лабораторией 8-(727)-377-31-83, ntpkaznu@gmail.com | Ауезов Алий Байдильдаевич, Зав лабораторией 8-(727)-377-31-83, ntpkaznu@gmail.com | Ауезов Алий Байдильдаевич, Зав лабораторией 8-(727)-377-31-83, ntpkaznu@gmail.com | Пн-Пт. | 10.00-16.00 | платное
Баня водяная, Лабораторное Оборудование и Приборы зав.№ б/н, инв.№ НТП-ИЛ-36 |  | 2008 г. | не подлежит аттестации | Прецизионная, с перемешиванием; Объем 12 л; до +100ºС, ±0,1ºС. | РК. г. Алматы, пр. аль-Фараби, 71/16, Научно-технологический парк | Ауезов Алий Байдильдаевич, Зав лабораторией 8-(727)-377-31-83, ntpkaznu@gmail.com | Ауезов Алий Байдильдаевич, Зав лабораторией 8-(727)-377-31-83, ntpkaznu@gmail.com | Ауезов Алий Байдильдаевич, Зав лабораторией 8-(727)-377-31-83, ntpkaznu@gmail.com | Пн-Пт. | 10.00-16.00 | платное
Комплекс хроматографический газовый, Хромос ГХ-1000, ООО «Хромос», РФ, зав.№ 001109, инв.№ НТП-ИЛ-01 | Хромос ГХ-1000, ООО «Хромос», РФ | 2012 г. - 2013 г. | 14.09.2018 г. № ВА-09-19-2286 1 раз в год | Класс: 4; Детектор пламенно-ионизационный, ДТП, колонки ГХ СP-SIL 88 (100 m) и DB-23 (60 m); неопр. измерений – 2,31%; Содерж. анализир. комп. (0,5-1,5) х10-3 мг/мл, ОСКО выходных сигналов фактич.: по высоте пиков = +1,5/1,16%, по площади пиков = +1,2/0,77%, по времени удержания +0,21/0,39%. | РК. г. Алматы, пр. аль-Фараби, 71/16, Научно-технологический парк | Ауезов Алий Байдильдаевич, Зав лабораторией 8-(727)-377-31-83, ntpkaznu@gmail.com | Ауезов Алий Байдильдаевич, Зав лабораторией 8-(727)-377-31-83, ntpkaznu@gmail.com | Ауезов Алий Байдильдаевич, Зав лабораторией 8-(727)-377-31-83, ntpkaznu@gmail.com | Пн-Пт. | 10.00-16.00 | платное
Микрошприц для газовой хроматографии, Серия SGE-Chromateс, ЗАО СКБ «Хроматэк», РФ, зав.№ б/н, инв.№ НТП-ИЛ-17 | ЗАО СКБ «Хроматэк», РФ | 2018 г. | Заводская поверка от 2018 г. 1 раз в год | Класс точности: 1,0; Диапазон измерений СИ: от 0 до 100 мкл; Погрешность: относит. ±5 | РК. г. Алматы, пр. аль-Фараби, 71/16, Научно-технологический парк | Ауезов Алий Байдильдаевич, Зав лабораторией 8-(727)-377-31-83, ntpkaznu@gmail.com | Ауезов Алий Байдильдаевич, Зав лабораторией 8-(727)-377-31-83, ntpkaznu@gmail.com | Ауезов Алий Байдильдаевич, Зав лабораторией 8-(727)-377-31-83, ntpkaznu@gmail.com | Пн-Пт. | 10.00-16.00 | платное
Стаканы мерные (в том числе стаканчики), ОАО «Стеклоприбор», Украина, зав.№ б/н, инв.№ НТП-ИЛ-24 | ОАО «Стеклоприбор», Украина | 2013 | Не подлежат периодической поверке | Класс точности: 2; Диапазон измерений СИ (тип В, исполн.1): 100 см3, 150 см3, 200 см3, 600 см3 (ТХС); Погрешность: - | РК. г. Алматы, пр. аль-Фараби, 71/16, Научно-технологический парк | Ауезов Алий Байдильдаевич, Зав лабораторией 8-(727)-377-31-83, ntpkaznu@gmail.com | Ауезов Алий Байдильдаевич, Зав лабораторией 8-(727)-377-31-83, ntpkaznu@gmail.com | Ауезов Алий Байдильдаевич, Зав лабораторией 8-(727)-377-31-83, ntpkaznu@gmail.com | Пн-Пт. | 10.00-16.00 | платное
Цилиндры мерные, ОАО «Химлаборприбор», РФ, зав.№ б/н, инв.№ НТП-ИЛ-26 | ОАО «Химлаборприбор», РФ | 2004 г. | № ВА 07-19-2284 № ВА 07-19-2284 № ВА 07-19-2284 № ВА 07-19-2284 № ВА 07-19-2284 Не подлежат периодической поверке | Класс точности 2; Диапазон измерений СИ (исполн. 2 и 4): 50 см3, 100 см3, 250 см3, 500 см3, 1000 см3; Погрешность: - | РК. г. Алматы, пр. аль-Фараби, 71/16, Научно-технологический парк | Ауезов Алий Байдильдаевич, Зав лабораторией 8-(727)-377-31-83, ntpkaznu@gmail.com | Ауезов Алий Байдильдаевич, Зав лабораторией 8-(727)-377-31-83, ntpkaznu@gmail.com | Ауезов Алий Байдильдаевич, Зав лабораторией 8-(727)-377-31-83, ntpkaznu@gmail.com | Пн-Пт. | 10.00-16.00 | платное
Колбы мерные (в том числе конические), ОАО «Химлаборприбор», РФ, зав.№ б/н, инв.№ НТП-ИЛ-19 | ОАО «Химлаборприбор», РФ | 2004 г. | № ВА 07-19-2285 № ВА 07-19-2281 № ВА 07-19-2280 № ВА 07-19-2279 № ВА 07-19-2277 Не подлежат периодической поверке | Класс точности: 1, 2; Диапазон измерений СИ: 50 см3, 100 см3, 200 см3, 250 см3, 500 см3, 1000 см3; Погрешность: - | РК. г. Алматы, пр. аль-Фараби, 71/16, Научно-технологический парк | Ауезов Алий Байдильдаевич, Зав лабораторией 8-(727)-377-31-83, ntpkaznu@gmail.com | Ауезов Алий Байдильдаевич, Зав лабораторией 8-(727)-377-31-83, ntpkaznu@gmail.com | Ауезов Алий Байдильдаевич, Зав лабораторией 8-(727)-377-31-83, ntpkaznu@gmail.com | Пн-Пт. | 10.00-16.00 | платное
Пипетки мерные, ОАО «Химлаборприбор», РФ, зав.№ б/н, инв.№ НТП-ИЛ-21 | ОАО «Химлаборприбор», РФ | 2004 г. | № ВА 07-19-2290 № ВА 07-19-2289 № ВА 07-19-3136 № ВА 07-19-2287 № ВА 07-19-2286 Не подлежат периодической поверке | Класс точности: 2; Диапазон измерений СИ: 1 см3, 2 см3, 5 см3, 10 см3, 25 см3, 50 см3; Погрешность: - | РК. г. Алматы, пр. аль-Фараби, 71/16, Научно-технологический парк | Ауезов Алий Байдильдаевич, Зав лабораторией 8-(727)-377-31-83, ntpkaznu@gmail.com | Ауезов Алий Байдильдаевич, Зав лабораторией 8-(727)-377-31-83, ntpkaznu@gmail.com | Ауезов Алий Байдильдаевич, Зав лабораторией 8-(727)-377-31-83, ntpkaznu@gmail.com | Пн-Пт. | 10.00-16.00 | платное
Термометр ртутный, TGL, «SIKA-Dr. Siebert & Kuhn GmbH & Co KG», Германия, зав.№ б/н, инв.№ НТП-ИЛ-29 | «SIKA-Dr. Siebert & Kuhn GmbH & Co KG», Германия | 1998 г. | 01.03.2019 г. ВА10-01-01388 1 раз в год | Класс: цена делений – 0,1оС; Диапазон измерений СИ: 0-50оС; Неопред. измерений: 0,17оС при k=2, Р=95%. | РК. г. Алматы, пр. аль-Фараби, 71/16, Научно-технологический парк | Ауезов Алий Байдильдаевич, Зав лабораторией 8-(727)-377-31-83, ntpkaznu@gmail.com | Ауезов Алий Байдильдаевич, Зав лабораторией 8-(727)-377-31-83, ntpkaznu@gmail.com | Ауезов Алий Байдильдаевич, Зав лабораторией 8-(727)-377-31-83, ntpkaznu@gmail.com | Пн-Пт. | 10.00-16.00 | платное
Термометры стеклянные лабораторные, ТЛ-2, ОАО «Термоприбор», РФ, зав.№ б/н, инв.№ НТП-ИЛ-35 |  | 2017 г. - 2018 г. | Заводская поверка от 2017 года. 1 раз в 3 года | Класс точности: 2; Диапазон измерений СИ: от 0оС до +100оС; цена делений = ±1,0оС; Погрешность: абс. ±1,5 | РК. г. Алматы, пр. аль-Фараби, 71/16, Научно-технологический парк | Ауезов Алий Байдильдаевич, Зав лабораторией 8-(727)-377-31-83, ntpkaznu@gmail.com | Ауезов Алий Байдильдаевич, Зав лабораторией 8-(727)-377-31-83, ntpkaznu@gmail.com | Ауезов Алий Байдильдаевич, Зав лабораторией 8-(727)-377-31-83, ntpkaznu@gmail.com | Пн-Пт. | 10.00-16.00 | платное
Спектрофотометр, Jenway 6300, «Jenway», Англия, зав.№ 21018, инв.№ НТП-ИЛ-09 | «Jenway», Англия | 2017 г. - 2018 г. |  | Класс – 2; неопределен. измерений: ±1,15%; Диапазон изм. СИ: 320 до 1000 нм, от 0 до 100%; Погрешность: ±8, ±4 нм. | РК. г. Алматы, пр. аль-Фараби, 71/16, Научно-технологический парк | Ауезов Алий Байдильдаевич, Зав лабораторией 8-(727)-377-31-83, ntpkaznu@gmail.com | Ауезов Алий Байдильдаевич, Зав лабораторией 8-(727)-377-31-83, ntpkaznu@gmail.com | Ауезов Алий Байдильдаевич, Зав лабораторией 8-(727)-377-31-83, ntpkaznu@gmail.com | Пн-Пт. | 10.00-16.00 | платное
Весы аналитические лабораторные электронные, Adventurer RV 214, «Ohaus Corp.», Швейцария, зав.№ 8727336974, инв.№ НТП-ИЛ-06 | «Ohaus Corp.», Швейцария | 2007 г. | 27.02.2019 г. № ВА-02-02-07687 1 раз в год | Класс точности: специальный; НВП=210 г; НмПВ=0,01 г.; d = 0,1 мг; Неопр. измерений: Up=±0,06 мг при k=2, P=0,95; погрешность = ±0,3 мг. | РК. г. Алматы, пр. аль-Фараби, 71/16, Научно-технологический парк | Ауезов Алий Байдильдаевич, Зав лабораторией 8-(727)-377-31-83, ntpkaznu@gmail.com | Ауезов Алий Байдильдаевич, Зав лабораторией 8-(727)-377-31-83, ntpkaznu@gmail.com | Ауезов Алий Байдильдаевич, Зав лабораторией 8-(727)-377-31-83, ntpkaznu@gmail.com | Пн-Пт. | 10.00-16.00 | платное
Гири, Г-2, 3-д «Госметр», РФ, зав.№ 765, инв.№ НТП-ИЛ-33 | 3-д «Госметр», РФ | 1983 г. | 01.04.2019 № ВА-02-02-08567 1 раз в год | Класс: F1; М ном = (1 г; 2 г). Неопред. измерений: Up=±0,02 мг при k=2, Р=95%. | РК. г. Алматы, пр. аль-Фараби, 71/16, Научно-технологический парк | Ауезов Алий Байдильдаевич, Зав лабораторией 8-(727)-377-31-83, ntpkaznu@gmail.com | Ауезов Алий Байдильдаевич, Зав лабораторией 8-(727)-377-31-83, ntpkaznu@gmail.com | Ауезов Алий Байдильдаевич, Зав лабораторией 8-(727)-377-31-83, ntpkaznu@gmail.com | Пн-Пт. | 10.00-16.00 | платное
Секундомер механический, СОСпр-2б-2-000, ОАО «Златоустовский часовой завод», РФ, зав. № 2580, инв.№ НТП-ИЛ-27 | ОАО «Златоустовский часовой завод», РФ | 2018 г. - 2019 г. | Заводская поверка от 18.09.2018 г. 1 раз в год | Класс точности: 2. Диапазон измерений: цена деления шкалы: сек. – 0,2 с., мин. – 1 мин. Составл. относит. погрешности: 4,3*10-4. Погрешность при изм. интервала времени 60 мин.: при t (20±5)0C – в пределах ±1,8 с.; в диапазоне раб. t – в пределах ±5,4 с. | РК. г. Алматы, пр. аль-Фараби, 71/16, Научно-технологический парк | Ауезов Алий Байдильдаевич, Зав лабораторией 8-(727)-377-31-83, ntpkaznu@gmail.com | Ауезов Алий Байдильдаевич, Зав лабораторией 8-(727)-377-31-83, ntpkaznu@gmail.com | Ауезов Алий Байдильдаевич, Зав лабораторией 8-(727)-377-31-83, ntpkaznu@gmail.com | Пн-Пт. | 10.00-16.00 | платное
рН метр, рН-150 МИ, ООО НПО «Измерительная техника», РФ, зав.№ 7114, инв.№ НТП-ИЛ-18 | ООО НПО «Измерительная техника», РФ | 2010 г. - 2012 г. | 09.08.2018 г. № ВА-09-19-2120 1 раз в год | Класс – 2; Диапазон измерений СИ: от -1,00 ед. рН до 14,00 ед. рН; неопределен измерений: ±0,01 ед. рН при k=2, P=0,95. | РК. г. Алматы, пр. аль-Фараби, 71/16, Научно-технологический парк | Ауезов Алий Байдильдаевич, Зав лабораторией 8-(727)-377-31-83, ntpkaznu@gmail.com | Ауезов Алий Байдильдаевич, Зав лабораторией 8-(727)-377-31-83, ntpkaznu@gmail.com | Ауезов Алий Байдильдаевич, Зав лабораторией 8-(727)-377-31-83, ntpkaznu@gmail.com | Пн-Пт. | 10.00-16.00 | платное
Лупа измерительная, ЛИ-3-10х, АО «КОМЗ», РФ зав.№ б/н, инв.№ НТП-ИЛ-15 | АО «КОМЗ», РФ | 2018 г. - 2019 г. | Заводская поверка от 29.10.2018 г. 1 раз в 2 года | Диапазон измерений СИ: от 0 до 20 мм. Цена деления шкалы 0,1 мм. Погрешность: ±0,02 мм | РК. г. Алматы, пр. аль-Фараби, 71/16, Научно-технологический парк | Ауезов Алий Байдильдаевич, Зав лабораторией 8-(727)-377-31-83, ntpkaznu@gmail.com | Ауезов Алий Байдильдаевич, Зав лабораторией 8-(727)-377-31-83, ntpkaznu@gmail.com | Ауезов Алий Байдильдаевич, Зав лабораторией 8-(727)-377-31-83, ntpkaznu@gmail.com | Пн-Пт. | 10.00-16.00 | платное
Линейки поверочные (линейка измерительная стальная), Зав.№ б/н инв.№ НТП-ИЛ-28 |  | 2018 г. - 2019 г. | Заводская поверка от 15.11.2018 г. 1 раз в год | Диапазон измерения: от 0 до 1000 мм; Цена деления шкалы 1,0 мм. Погрешности измерения: до 300 мм = ±0,1, свыше 300 мм до 500 мм = ±0,15. | РК. г. Алматы, пр. аль-Фараби, 71/16, Научно-технологический парк | Ауезов Алий Байдильдаевич, Зав лабораторией 8-(727)-377-31-83, ntpkaznu@gmail.com | Ауезов Алий Байдильдаевич, Зав лабораторией 8-(727)-377-31-83, ntpkaznu@gmail.com | Ауезов Алий Байдильдаевич, Зав лабораторией 8-(727)-377-31-83, ntpkaznu@gmail.com | Пн-Пт. | 10.00-16.00 | платное
Рефрактометр, ИРФ-454Б2М, АО «КОЗМ», РФ, Зав.№ 140279, инв.№ НТП-ИЛ-03 | АО «КОЗМ», РФ | 2014 г. | 02.08.2018 г. № ВА 11-19-741 1 раз в год | Класс: 1*10-4 nD, разряд: - Диапазон измерений: показатели преломления от 1,2 nD до 1,7 nD. Неопр. измерений: ±0,58*10-4 при k=2, Р=95%. Погрешность измерений: по показателю преломления: ± 1х10-4 | РК. г. Алматы, пр. аль-Фараби, 71/16, Научно-технологический парк | Ауезов Алий Байдильдаевич, Зав лабораторией 8-(727)-377-31-83, ntpkaznu@gmail.com | Ауезов Алий Байдильдаевич, Зав лабораторией 8-(727)-377-31-83, ntpkaznu@gmail.com | Ауезов Алий Байдильдаевич, Зав лабораторией 8-(727)-377-31-83, ntpkaznu@gmail.com | Пн-Пт. | 10.00-16.00 | платное
Гигрометр психрометрический, ВИТ-2, ЧАО «Стеклоприбор», Украина, Зав.№ 100960, инв.№ НТП-ИЛ-35 | ЧАО «Стеклоприбор», Украина | 2018 г. / 2019 г. | Заводская поверка от 2018 г. 1 раз в 2 года | Диапазон измерений температуры: от 15оС до 40оС, относительной влажности: от 20% до 93%, цена деления 0,2оС; Погрешность измерения относительной влажности + 7%; Допускаемая абсолютная погрешность мермометров гигрометра: ±0,2°C | РК. г. Алматы, пр. аль-Фараби, 71/16, Научно-технологический парк | Ауезов Алий Байдильдаевич, Зав лабораторией 8-(727)-377-31-83, ntpkaznu@gmail.com | Ауезов Алий Байдильдаевич, Зав лабораторией 8-(727)-377-31-83, ntpkaznu@gmail.com | Ауезов Алий Байдильдаевич, Зав лабораторией 8-(727)-377-31-83, ntpkaznu@gmail.com | Пн-Пт. | 10.00-16.00 | платное
ЦЕНТР ФИЗИКО-ХИМИЧЕСКИХ МЕТОДОВ ИССЛЕДОВАНИЯ И АНАЛИЗА
Аббе Рефрактометр | США | 08.10.2012 |  | Для определения показателя преломления | ДГП на ПХВ "ЦФХМА" | Шалмагамбетов Каиржан Мустафинович | Абдикаримов Т.Т. 87056501015 | Абдикаримов Т.Т. 87056501015 | Будние дни | 9:00-18:00 | Платно
Альфарад плюс АР | Россия | 28.12.2012 |  | Для мониторинга содержания дочерних продуктов распада радона и торона в воздухе аспирационным методом | ДГП на ПХВ "ЦФХМА" | Уралбеков Болат Муратович | Абдикаримов Т.Т. 87056501015 | Абдикаримов Т.Т. 87056501015 | Будние дни | 9:00-18:00 | Платно
Атомно абсорбционный спекторометр AANALYST 400c электротермич автомизат HG900 | США | 14.03.2012 |  | Определение концентраций металлов в объектах окружающей среды (вода, воздух, почва), пищевых продуктах, рудах, лекарствах, промышленных образцах и т.д. | ДГП на ПХВ "ЦФХМА" | Абдикаримов Тайыр Тайманович | Абдикаримов Т.Т. 87056501015 | Абдикаримов Т.Т. 87056501015 | Будние дни | 9:00-18:00 | Платно
Газоанализатор Комета | США | 30.06.2016 |  | Прибор для исследования газов | ДГП на ПХВ "ЦФХМА" | Кабулов Асет Тлеулесович | Абдикаримов Т.Т. 87056501015 | Абдикаримов Т.Т. 87056501015 | Будние дни | 9:00-18:00 | Платно
Гранулятор шнековый | США | 30.06.2016 |  | Прибор для гранулирования | ДГП на ПХВ "ЦФХМА" | Ефремов Сергей Анатольевич | Абдикаримов Т.Т. 87056501015 | Абдикаримов Т.Т. 87056501015 | Будние дни | 9:00-18:00 | Платно
Дуктилометр 974Н 1 ц | США | 30.06.2016 |  | Для измерения растяжимости нефтеных дорожных вязких битумов 974Н | ДГП на ПХВ "ЦФХМА" | Абдикаримов Тайыр Тайманович | Абдикаримов Т.Т. 87056501015 | Абдикаримов Т.Т. 87056501015 | Будние дни | 9:00-18:00 | Платно
ИК-Фурье спектрометр | США | 30.06.2016 |  | ИК Фурье-спектрометр ФСМ-1201Для снятия ИК-спектров чистых, синтезированных органических соединений | ДГП на ПХВ "ЦФХМА" | Абдикаримов Тайыр Тайманович | Абдикаримов Т.Т. 87056501015 | Абдикаримов Т.Т. 87056501015 | Будние дни | 9:00-18:00 | Платно
Иономер И-160МИ | Россия | 30.06.2016 |  | Для исследования растворов, измерения рН | ДГП на ПХВ "ЦФХМА" | Усипбекова Енлик Жанысбековна | Абдикаримов Т.Т. 87056501015 | Абдикаримов Т.Т. 87056501015 | Будние дни | 9:00-18:00 | Платно
Коллоидная мельница 85-1В | Россия | 12.12.2017 |  | Для измельчения твердых материалов | ДГП на ПХВ "ЦФХМА" | Мусабеков Куанышбек | Абдикаримов Т.Т. 87056501015 | Абдикаримов Т.Т. 87056501015 | Будние дни | 9:00-18:00 | Платно
Мельница лабороторная МЛ-1М-V6л (12х18н10т)с частотным регулятором |  | 30.06.2016 |  | Для измельчения твердых материалов | ДГП на ПХВ "ЦФХМА" | Мусабеков Куанышбек | Абдикаримов Т.Т. 87056501015 | Абдикаримов Т.Т. 87056501015 | Будние дни | 9:00-18:00 | Платно
Настольная высокоскоростная центрифуга | Россия | 30.06.2016 |  | Для разделения, осаждения фаз | ДГП на ПХВ "ЦФХМА" | Исмаилов Д. | Абдикаримов Т.Т. 87056501015 | Абдикаримов Т.Т. 87056501015 | Будние дни | 9:00-18:00 | Платно
ICP-OES Оптико-эмиссионный масс-спектрометр “Optima-8300” (Perkin Elmer, Германия). | Германия | 2013 |  | Элементный анализ | ДГП на ПХВ "ЦФХМА" | Злобина Елена Викторовна | Абдикаримов Т.Т. 87056501015 | Абдикаримов Т.Т. 87056501015
Печь для сушки и прокалки электродов ЭПСЭ 10/400 |  | 06.04.2017 |  | Для сушки, термообработки | ДГП на ПХВ "ЦФХМА" | Кенесов Булат Нурланович | Абдикаримов Т.Т. 87056501015 | Абдикаримов Т.Т. 87056501015 | Будние дни | 9:00-18:00 | Платно
Печь муфельная SNOL 7.2/1.300 керамика эл.терморегулятор |  | 30.06.2016 |  | Для высокотемпературной обработки материалов | ДГП на ПХВ "ЦФХМА" | Абдуллин | Абдикаримов Т.Т. 87056501015 | Абдикаримов Т.Т. 87056501015 | Будние дни | 9:00-18:00 | Платно
Планетарная мономельница Pulverisette 6 (Fritsch, Германия) | Германия | 2012 |  | Порционное тонкое измельчение до коллоидного состояния твердых и мягких материалов, как сухих, так и суспензий. | ДГП на ПХВ "ЦФХМА" | Абдикаримов Тайыр Тайманович | Абдикаримов Т.Т. 87056501015 | Абдикаримов Т.Т. 87056501015 | Будние дни | 9:00-18:00 | Платно
Электрохимический комплекс «Потенциостат-гальваностат PGSTAT30» и PGSTAT301N с модулями FRA, BIPOT, RDE (Autolab- Metrohm, Нидерланды) | Нидерланды | 30.06.2016 |  | Проведение электрохимических исследований | ДГП на ПХВ "ЦФХМА" | Курбатов Андрей Петрович | Абдикаримов Т.Т. 87056501015 | Абдикаримов Т.Т. 87056501015 | Будние дни | 9:00-18:00 | Платно
Прибор для определения точки плавления SMP3 |  | 30.06.2016 |  | Для определения точки плавления | ДГП на ПХВ "ЦФХМА" | Шалмагамбетов Каиржан Мустафинович | Абдикаримов Т.Т. 87056501015 | Абдикаримов Т.Т. 87056501015 | Будние дни | 9:00-18:00 | Платно
РН метр рН 150 ми | Россия | 30.06.2016 |  | Для измерения рН растворов | ДГП на ПХВ "ЦФХМА" | Токпаев Рустам Ришатович | Абдикаримов Т.Т. 87056501015 | Абдикаримов Т.Т. 87056501015 | Будние дни | 9:00-18:00 | Платно
УФ/вид спектрофотометр UV/VIS-spectrofotometer Lambda 25 Perkin Elmer (USA) | США |  |  | Двухлучевой сканирующий спектрофотометр УФ и видимой области для аналитических целей | ДГП на ПХВ "ЦФХМА" | Абдикаримов Тайыр Тайманович | Абдикаримов Т.Т. 87056501015 | Абдикаримов Т.Т. 87056501015 | Будние дни | 9:00-18:00 | Платно
Спектрофотометр SS 1104 Спектрофотометр LEKI SS 1207 UV Аналитик-лаб | США | 2010 |  | Для записи УФ-спектров, определения набухаемости гелей, определения количественного содержания основных групп БАВ | ДГП на ПХВ "ЦФХМА" | Мусабеков Куанышбек | Абдикаримов Т.Т. 87056501015 | Абдикаримов Т.Т. 87056501015 | Будние дни | 9:00-18:00 | Платно
Спектрометр рентгеновский кристалл-дифракционный вакуумный «Спектроскан Макс GV» (Россия) | Россия | 2006 |  | Для определения содержания химических элементов в различных веществах, находящихся в твердом, порошкообразном или растворенном состояниях, а также нанесенных на поверхности и осажденных на фильтры | ДГП на ПХВ "ЦФХМА" | Абдикаримов Тайыр Тайманович | Абдикаримов Т.Т. 87056501015 | Абдикаримов Т.Т. 87056501015 | Будние дни | 9:00-18:00 | Платно
Спектрофотометр СФ-2000 | США | 30.06.2016 |  | Для записи УФ-спектров | ДГП на ПХВ "ЦФХМА" | Литвиненко Юлия Алексеевна | Абдикаримов Т.Т. 87056501015 | Абдикаримов Т.Т. 87056501015 | Будние дни | 9:00-18:00 | Платно
Сушильный шкаф SNOL 58/350 |  | 30.06.2016 |  | Для сушки, термообработки | ДГП на ПХВ "ЦФХМА" | Турмуханова М.Т. | Абдикаримов Т.Т. 87056501015 | Абдикаримов Т.Т. 87056501015 | Будние дни | 9:00-18:00 | Платно
Фотометр КФК-3 в комплексе с кюветой длиной 10мм (стеклянная) |  | 28.12.2017 |  | Для фотометрических исследований | ДГП на ПХВ "ЦФХМА" | Бейсембаева Луиза Кимашкеевна | Абдикаримов Т.Т. 87056501015 | Абдикаримов Т.Т. 87056501015 | Будние дни | 9:00-18:00 | Платно
фотоэлектроколориметр кфк-3-03 |  | 30.06.2016 |  | Для фотометрических исследований | ДГП на ПХВ "ЦФХМА" | Сапаркина Нина Петровна | Абдикаримов Т.Т. 87056501015 | Абдикаримов Т.Т. 87056501015 | Будние дни | 9:00-18:00 | Платно
Газовый хроматограф с масс-спектрометрическим и электронно-захватным детектором 7890A/5975C, оснащенный устройством для ввода проб с программируемым испарением CIS4 (охлаждение жидким азотом) и многофункциональным автосамплером MPS2 (Multi-Purpose Sampler) с возможностью автоматизации жидкого ввода, парофазного анализа, твердофазной микроэкстракции и термодесорбции Agilent (США) + Gerstel (Германия) | Германия | 2012 (ГХ) 2013 (МС) 2015 (MPS2) 2016 (CIS4+TDU2) |  | Изучение химического состава неизвестных образцов и смесей (Ткип<500⁰C); анализ объектов окружающей среды и продуктов питания, нефти и нефтепродуктов, продуктов химического синтеза, растворителей, газов и т.д.; определение следовых концентраций токсичных соединений (до 1 ppt); автоматизированная пробоподготовка | ДГП на ПХВ "ЦФХМА" | Кенесов Булат Нурланович | Абдикаримов Т.Т. 87056501015 | Абдикаримов Т.Т. 87056501015 | Будние дни | 9:00-18:00 | Платно
Газовый хроматограф с масс-спектрометрическим, пламенно-ионизационным и азотно-фосфорным детекторами и криогенным охлаждением колонки 6890N/5973N, оснащенный многофункциональным автосамплером Combi-PAL с возможностью автоматизации жидкого ввода, парофазного анализа и твердофазной микроэкстракции Agilent (США) + CTC Analytics (Швейцария) | Швейцария | 30.06.2016 |  | Изучение химического состава неизвестных образцов и смесей (Ткип<500⁰C); анализ объектов окружающей среды и продуктов питания, нефти и нефтепродуктов, продуктов химического синтеза, растворителей, газов и т.д.; определение следовых концентраций токсичных соединений (до 1 ppt) | ДГП на ПХВ "ЦФХМА" | Кенесов Булат Нурланович | Абдикаримов Т.Т. 87056501015 | Абдикаримов Т.Т. 87056501015 | Будние дни | 9:00-18:00 | Платно
Центрифуга ОПН-8 с ротором РУ 180л | Россия | 2019 |  | Для разделения, осаждения фаз | ДГП на ПХВ "ЦФХМА" | Шалмагамбетов Каиржан Мустафинович | Абдикаримов Т.Т. 87056501015 | Абдикаримов Т.Т. 87056501015 | Будние дни | 9:00-18:00 | Платно
Шейкер возвратно-поступательный GFL 30006 | Россия | 30.06.2016 |  | Для перемешивания объектов исследования | ДГП на ПХВ "ЦФХМА" | Шалмагамбетов Каиржан Мустафинович | Абдикаримов Т.Т. 87056501015 | Абдикаримов Т.Т. 87056501015 | Будние дни | 9:00-18:00 | Платно
Электропечь муфельная | Россия | 2019 |  | Для термической обработки образцов | ДГП на ПХВ "ЦФХМА" | Злобина Елена Викторовна | Абдикаримов Т.Т. 87056501015 | Абдикаримов Т.Т. 87056501015 | Будние дни | 9:00-18:00 | Платно
Масс-спектрометр с ионизацией в индуктивно-связанной плазме (ИСП-МС) 7500 (Agilent, США) | США | 2005 |  | Высокочувствительное (1 ppt) определение элементов (более 70 элементов одновременно) в любых твердых либо жидких образцах. Изотопный анализ | ДГП на ПХВ "ЦФХМА" | Злобина Елена Викторовна | Абдикаримов Т.Т. 87056501015 | Абдикаримов Т.Т. 87056501015 | Будние дни | 9:00-18:00 | Платно
НАУЧНО-ИССЛЕДОВАТЕЛЬСКИЙ ИНСТИТУТ ЭКСПЕРИМЕНТАЛЬНОЙ И ТЕОРЕТИЧЕСКОЙ ФИЗИКИ
Растровый электронный микроскоп Quanta 200i 3D | Agilent Technologies, США | 2014 |  | Спиральный форвакуумный сухой насос серии IDP-3. Скорость откачки при частоте 50 Гц: 50л/мин. Предельный вакуум: 2,5х10 (-1) Торр. Входной фланец: NW 16. | РК. г. Алматы, пр. аль-Фараби, 71. НИИЭТФ | Красиков С.А. | Красиков С.А., ВНС, тел. 87052211527 | Красиков С.А., ВНС, тел. 87052211527 | Пн-Пт. | 10.00-17.00
Вакуумный двухступенчатый насос ROAIRVAC 3.0. | Agilent Technologies, США | 2018 |  | Вакуумный двухступенчатый насос ROAIRVAC 3.0. Скорость откачки при частоте 50-60 Гц: 85л/мин. | РК. г. Алматы, пр. аль-Фараби, 71. НИИЭТФ | Красиков С.А. | Красиков С.А., ВНС, тел. 87052211527 | Красиков С.А., ВНС, тел. 87052211527 | Пн-Пт. | 10.00-17.00
Ванна полимерная | «Sky Industrial Group» Казахстан | 2018 |  | Ванна полимерная - комплектующая часть электролитической линии, представляющая собой емкость для электролита. | г. Алматы, ул. Гете, 257/7 | Яр-Мухамедова Г.Ш. | Яр-Мухамедова Г.Ш., 77014847494 | Яр-Мухамедова Г.Ш. | Пн-Пт. | 10.00-16.00
TPS-Mobile | Agilent Technologies | 2012 | не поверяется | Откачной пост на базе турбомолекулярного насоса Turbo-V 301 с высоковакуумным фланцем ISO 100, и сухого спирального насоса IDP-3 | РК. г. Алматы, пр. аль-Фараби, 71. НИИЭТФ | Аскербеков Саулет, НС | 3773260 | Аскербеков Саулет, НС | Пн-Пт. | 10.00-16.00
GSL-1600 | MTI Tech, CHINA | 2013 | не поверяется | Высокотемпературная вакуумная трубчатая печь с программируемой температурой нагрева до 1600С, оксид алюминия, диаметр 40мм, давление 100 Па- 200 кПа (абс) | РК. г. Алматы, пр. аль-Фараби, 71. НИИЭТФ | Аскербеков Саулет, НС | 3773260 | Аскербеков Саулет, НС | Пн-Пт. | 10.00-16.00
Agilent Variable Leak Valve | Agilent Technologies | 2013 | не поверяется | Высоковакуумный цельнометаллический прецизионный клапан-регулятор потока (расхода) газов. Диапазон напускаемых давлений от 1.E-9 мбар*литр*сек до 100 мбар*литр*сек. Рабочая температура - до 200С. Фланцы соединения: CF16, CF-40 | РК. г. Алматы, пр. аль-Фараби, 71. НИИЭТФ | Аскербеков Саулет, НС | 3773260 | Аскербеков Саулет, НС | Пн-Пт. | 10.00-16.00
Химический бокс 855-АС. | Plas-Labs | 2014 |  | Бокс предназначен для химической обработки материалов. Позволяет манипулировать веществами, которые должны содержаться в инертной атмосфере очень высокой чистоты, такой как азот. Можно использовать перчаточный бокс для манипуляций с предметами в вакуумной камере. | РК. г. Алматы, пр. аль-Фараби, 71. НИИЭТФ | Диханбаев Кадыржан - Завед. лабор, к.ф-м.н. | Секербаев Кайролла - СНС, PhD. | Секербаев Кайролла - СНС, PhD. | Пн-Пт. | 10.00-16.00
SpinCoater T-108 | GLICHN | 2015 |  | Устройство, предназначенное для нанесения органических или оксидных тонких пленок на поверхность субстрата. Используется для нанесения однородных тонких пленок на плоские подложки. Материал наносимый в центр вращающейся подложки, распределяется под действием центробежной силы. | РК. г. Алматы, пр. аль-Фараби, 71. НИИЭТФ | Диханбаев Кадыржан - Завед. лабор, к.ф-м.н. | Секербаев Кайролла - СНС, PhD. | Секербаев Кайролла - СНС, PhD. | Пн-Пт. | 10.00-16.00
Весы аналитические D-439220045 | Lab-Time | 2015 |  | Используются при выполнении физических и химических анализов, в которых результаты, получаемые в процессе измерения массы предмета, требуется получать с особо высокой точностью. | РК. г. Алматы, пр. аль-Фараби, 71. НИИЭТФ | Диханбаев Кадыржан - Завед. лабор, к.ф-м.н. | Секербаев Кайролла - СНС, PhD. | Секербаев Кайролла - СНС, PhD. | Пн-Пт. | 10.00-16.00
Генератор чистого водорода ГВЧ-12 | НПП Хим. элетроника | 2013 |  | Устройство, назначением которого является производство чистого водорода, необходимого для питания лабораторного оборудования. | РК. г. Алматы, пр. аль-Фараби, 71. НИИЭТФ | Диханбаев Кадыржан - Завед. лабор, к.ф-м.н. | Секербаев Кайролла - СНС, PhD. | Секербаев Кайролла - СНС, PhD. | Пн-Пт. | 10.00-16.00
Генератор чистого азота ГЧА-18 | НПП Хим. элетроника | 2013 |  | Генератор чистого азота предназначен для лабораторного производства азота высшей чистоты, используемого для питания аналитических приборов, боксов с инертной атмосферой. | РК. г. Алматы, пр. аль-Фараби, 71. НИИЭТФ | Диханбаев Кадыржан - Завед. лабор, к.ф-м.н. | Секербаев Кайролла - СНС, PhD. | Секербаев Кайролла - СНС, PhD. | Пн-Пт. | 10.00-16.00
Спектрофотометр Lambda-35 | Perkin Elmer | 2012 |  | Измерение спектров поглощения и отражения | РК. г. Алматы, пр. аль-Фараби, 71. НИИЭТФ | Диханбаев Кадыржан - Завед. лабор, к.ф-м.н. | Секербаев Кайролла - СНС, PhD. | Секербаев Кайролла - СНС, PhD. | Пн-Пт. | 10.00-16.00
Универсальный криогенный вакуумный спектрофотометр | Собственная разработка и изготовление |  |  | Измерение теплофизических и спектральных характеристик криоконденсатов | РК. г. Алматы, пр. аль-Фараби, 71. НИИЭТФ | Соколов Дмитрий - PhD, СНС | Соколов Дмитрий - PhD, СНС, Тел: email: yasnyisokol@physics.kz | Соколов Дмитрий - PhD, СНС | Пн-Пт. | 9.00-18.00
ИК-спектрометр | CCCР | ИКС-29 1996 | 1 год | Прибор для регистрации инфракрасных спектров поглощения, пропускания или отражения криоконденсатов | РК. г. Алматы, пр. аль-Фараби, 71. НИИЭТФ | Алдияров Абдурахман - зав. Лаб. КиК, доцент, PhD, ВНС. | Алдияров Абдурахман - зав. Лаб. КиК. Тел: email: abdurakhman.aldiyarov@kaznu.kz | Алдияров Абдурахман - зав. Лаб. КиК. | Пн-Пт. | 9.00-18.00
Микрокриогенная система |  | МКС 1986 | - | Микрокриогенная система используется для криостатирования подложки и представляет собой автономную установку, работающую по циклу Гиффорда-Макмагона. Получение и поддержание температур от 10 К до 200 К | РК. г. Алматы, пр. аль-Фараби, 71. НИИЭТФ | Алдияров Абдурахман - зав. Лаб. КиК, доцент, PhD, ВНС. | Алдияров Абдурахман - зав. Лаб. КиК. Тел: email: abdurakhman.aldiyarov@kaznu.kz | Алдияров Абдурахман - зав. Лаб. КиК. | Пн-Пт. | 9.00-18.00
Турбомолекулярный насос Turbo-V-301, форвакуумный насос SH-110 | AGILENT |  | - | Поддержание заданных значений давления в вакуумной камере. Турбомолекулярные насосы модели Turbo-V фирмы Agilent Technologies предназначены для удовлетворения широкого спектра требований пользователей. Они обеспечивают гарантированное получение высокого вакуума, неординарную надежность, производительность и чистоту откачиваемого объема. | РК. г. Алматы, пр. аль-Фараби, 71. НИИЭТФ | Соколов Дмитрий - PhD, СНС | Соколов Дмитрий - PhD, СНС, Тел: email: yasnyisokol@physics.kz | Соколов Дмитрий - PhD, СНС | Пн-Пт. | 9.00-18.00
Контроллер низких температур TE-325 | Lake Shore | 2013 | 1 год | Поддержание заданных значений температур подложки | РК. г. Алматы, пр. аль-Фараби, 71. НИИЭТФ | Алдияров Абдурахман - зав. Лаб. КиК, доцент, PhD, ВНС. | Алдияров Абдурахман - зав. Лаб. КиК. Тел: email: abdurakhman.aldiyarov@kaznu.kz | Алдияров Абдурахман - зав. Лаб. КиК. | Пн-Пт. | 9.00-18.00
Контроллер давления СС-10 | Televac | 2013 | 1 год | CC-10 представляет собой автономный, компактный вакуумный манометр и контроллер широкого диапазона, использующий новейшие сенсорные технологии. CC-10 способен заменить несколько традиционных манометров и предоставляет пользователю возможность измерения от атмосферного давления до 10-9 Торр. Датчик требует входной мощности 22-26 В пост. Тока и предоставляет пользователю цифровую индикацию давления, аналоговый выход и цифровую связь RS485. Три независимых уставки могут быть заданы с панели управления прибора, с привязного удаленного модуля дисплея или через RS485. | РК. г. Алматы, пр. аль-Фараби, 71. НИИЭТФ | Алдияров Абдурахман - зав. Лаб. КиК, доцент, PhD, ВНС. | Алдияров Абдурахман - зав. Лаб. КиК. Тел: email: abdurakhman.aldiyarov@kaznu.kz | Алдияров Абдурахман - зав. Лаб. КиК. | Пн-Пт. | 9.00-18.00
Датчик давления FRG-700 с контроллером AGC-100. | VARIAN | 2010 | 1 год | Поддержание заданных значений давления в вакуумной камере. Контроллер вакуумметра AGC-100 используется вместе с манометрами VARIAN для измерения общего давления. | РК. г. Алматы, пр. аль-Фараби, 71. НИИЭТФ | Алдияров Абдурахман - зав. Лаб. КиК, доцент, PhD, ВНС. | Алдияров Абдурахман - зав. Лаб. КиК. Тел: email: abdurakhman.aldiyarov@kaznu.kz | Алдияров Абдурахман - зав. Лаб. КиК. | Пн-Пт. | 9.00-18.00
Вакуумный контроллер PDR900 Vacuum Gauge Controller | MKS Instruments | 2000 | 1 год | Поддержание заданных значений давления в вакуумной камере. Предел измерения: 1,0×10-10 до 1,500 мм рт. ст. | РК. г. Алматы, пр. аль-Фараби, 71. НИИЭТФ | Алдияров Абдурахман - зав. Лаб. КиК, доцент, PhD, ВНС. | Алдияров Абдурахман - зав. Лаб. КиК. Тел: email: abdurakhman.aldiyarov@kaznu.kz | Алдияров Абдурахман - зав. Лаб. КиК. | Пн-Пт. | 9.00-18.00
Ожижитель азота | СССР | ЗИФ 100 1998 | 1 год | Производство жидкого азота | РК. г. Алматы, пр. аль-Фараби, 71. НИИЭТФ | Коршиков Евгений - PhD, СНС | Коршиков Евгений - PhD, СНС, Тел: email: e.s.korshikov@physics.kz | Коршиков Евгений - PhD, СНС | Пн-Пт. | 9.00-18.00
Осциллограф, GW Instek GDS-2202, 200 MHZ | GW Instek, Тайвань | 2013 |  | Полоса пропускания 200 МГц•Количество каналов 2 •Макс. частота дискретизации: 1 ГГц, эквив. 25 ГГц | РК. г. Алматы, пр. аль-Фараби, 71. НИИЭТФ | Ахтанов С.Н. | Ахтанов С.Н., ВНС, тел. 87476732463 | Ахтанов С.Н., ВНС, тел. 87476732463 | Пн-Пт. | 10.00-18.00
Осциллограф, GW Instek GDS-840С, 200 MHZ | GW Instek, Тайвань | 2013 |  | Полоса пропускания 250 МГц 2 канала; 2 мВ…5 В / дел; 1 нс…10 с / дел Частота дискретизации на канал: 100 Мвыб./с, эквив. 25 Гвыб./с | РК. г. Алматы, пр. аль-Фараби, 71. НИИЭТФ | Ахтанов С.Н. | Ахтанов С.Н., ВНС, тел. 87476732463 | Ахтанов С.Н., ВНС, тел. 87476732463 | Пн-Пт. | 10.00-18.00
Функциональный генератор MATRIX MFG 8215A | Matrix Китай | 2010 |  | Частота выходного сигнала регулируется в пределах диапазона 0.3Гц – 3МГц, Выходные сигналы: синус, треугольный, прямоугольный и пилообразный. | РК. г. Алматы, пр. аль-Фараби, 71. НИИЭТФ | Ахтанов С.Н. | Ахтанов С.Н., ВНС, тел. 87476732463 | Ахтанов С.Н., ВНС, тел. 87476732463 | Пн-Пт. | 10.00-18.00
Регулируемый источник питания ZHAOXIN RXN-303D-II | ZHAOXIN Китай | 2010 |  | Выходное напряжение, 0 - 30В , Выходной ток, 0 - 3А. | РК. г. Алматы, пр. аль-Фараби, 71. НИИЭТФ | Ахтанов С.Н. | Ахтанов С.Н., ВНС, тел. 87476732463 | Ахтанов С.Н., ВНС, тел. 87476732463 | Пн-Пт. | 10.00-18.00
Рабочая станция, NI-ELVIS II+ | National Instruments, USA | 2013 |  | Модульная лабораторно-техническая платформа. | РК. г. Алматы, пр. аль-Фараби, 71. НИИЭТФ | Ахтанов С.Н. | Ахтанов С.Н., ВНС, тел. 87476732463 | Ахтанов С.Н., ВНС, тел. 87476732463 | Пн-Пт. | 10.00-18.00
Хроматограф «Хроматэк-Газохром-2000» | ЗАО СКБ "Хроматэк", Россия | 2018 |  | Хроматограф «Хроматэк-Газохром-2000» | РК. г. Алматы, пр. аль-Фараби, 71. НИИЭТФ | Устименко А.Б. - д.т.н., ГНС | Устименко А.Б. - д.т.н., ГНС, тел.3773369 | Устименко А.Б. - д.т.н., ГНС | Пн-Пт. | 10.00-16.00
Пирометр Tome Group TI 315E | Китай | 2018 |  | Пирометр Tome Group TI 315E | РК. г. Алматы, пр. аль-Фараби, 71. НИИЭТФ | Устименко А.Б. - д.т.н., ГНС | Устименко А.Б. - д.т.н., ГНС, тел.3773369 | Устименко А.Б. - д.т.н., ГНС | Пн-Пт. | 10.00-16.00
Источник питания плазмотрона ИПП-300НЛ | ООО НПФ «Арс Терм», Россия | 2019 |  | Источник питания плазмотрона ИПП-300НЛ | РК. г. Алматы, пр. аль-Фараби, 71. НИИЭТФ | Устименко А.Б. - д.т.н., ГНС | Устименко А.Б. - д.т.н., ГНС, тел.3773369 | Устименко А.Б. - д.т.н., ГНС | Пн-Пт. | 10.00-16.00